## RSF
Produktname | Produktbeschreibung | Art. Nr. | Preis 2024
RSF
RSF 12/24 | Blackbox als Steuereinheit mit allen erforderlichen Versorgungs- und Signalleitungen; 6 m Anschlusskabel mit Polzangen; Mechanischer Füllstandanzeiger mit Signalgeber; Rietberg-Smart-Fuel-App für Android und iOS; Webbasierte Tankmanagementsoftware; Benutzerhandbuch; Gesamtgewicht 1,8 kg; Gehäusematerial Kunststoff ABS mit Abmessung 220 x 80x 60 mm; Schutzart IP 67; Genauigkeit [l/Min] ± 1 % | 510708 | 980
RSF 230 | Blackbox als Steuereinheit mit allen erforderlichen Versorgungs- und Signalleitungen; 6 m Anschlusskabel mit Schuko-Stecker; Mechanischer Füllstandanzeiger mit Signalgeber; Rietberg-Smart-Fuel-App für Android und iOS; Webbasierte Tankmanagementsoftware; Benutzerhandbuch; Gesamtgewicht 1,8 kg; Gehäusematerial Kunststoff ABS mit Abmessung 220 x 80x 60 mm; Schutzart IP 67; Genauigkeit [l/Min] ± 1 % | 510709 | 980
Lizenz | Monatliche Lizenzgebühr pro RSF-Einheit. Die Abrechnung erfolgt im Abonnementverfahren und wird einmal pro Jahr/pro RSF-Einheit berechnet. Das erste Jahr ist lizenzkostenfrei. Die Abrechnung erfolgt anteilig ab Auslieferung im jeweiligen Kalenderquartal. | 301015 | 15
RSF-Einführungsworkshop | Persönliche Einweisung vor Ort | 301014 | 600
RSF-Einführungsworkshop | Einführungsworkshop über Online-Meeting | 48744 | 255
RSF-Nachrüstung | Arbeitsaufwand ca. 1,5 h / Behälter | 86653 | 130
RSF-Nachrüstung | Reisekosten nach Aufwand | 86654 | a. Anfrage
RSF-Simulator | Der Rietberg Smart Fuel Simulator bildet die Tankvorgänge an einem Rietbergbehälter realitätsgetreu nach. Der Tanksimulator dient dazu, ein transparentes, virtuelles Abbild der tatsächlichen Arbeitsabläufe zu bekommen und ermöglicht, beliebig mit diesen Prozessen in der RSF App und in der webbasierte Software experimentieren zu können. Pfandverleih, begrenzt auf 30 Tage | 48740 | 70

## Mobile Tankanlagen Diesel
Produktname | Produktbeschreibung | Art.-Nr. | Preis 2024
QUADRO-DV
QUADRO-DV 330 | D/BAM 15600/1A2W // Z-38.12-230 | 503700 | 2848
QUADRO-DV 450 | D/BAM 15600/1A2W // Z-38.12-230 | 503703 | 3026
QUADRO-DV 330-12/24 | Komplettpaket ausgestattet mit Pumpe 12/24 V, 6 m Anschlusskabel und Batterieklemmen, 6 m Schlauchgarnitur mit Winkeldrehgelenk, Automatik-Zapfventil und Zählwerk PZ300 | 503701 | 3730
QUADRO-DV 330-230 | Komplettpaket ausgestattet mit Pumpe 230 V, 6 m Anschlusskabel und Schuko-Stecker, 6 m Schlauchgarnitur mit Winkeldrehgelenk, Automatik-Zapfventil und Zählwerk PZ300 | 503702 | 3650
QUADRO-DV 450-12/24 | Komplettpaket ausgestattet mit Pumpe 12/24 V, 6 m Anschlusskabel und Batterieklemmen, 6 m Schlauchgarnitur mit Winkeldrehgelenk, Automatik-Zapfventil und Zählwerk PZ300 | 503704 | 3908
QUADRO-DV 450-230 | Komplettpaket ausgestattet mit Pumpe 230 V, 6 m Anschlusskabel und Schuko-Stecker, 6 m Schlauchgarnitur mit Winkeldrehgelenk, Automatik-Zapfventil und Zählwerk PZ300 | 503705 | 3828
Komplettsatz Batterie 12 V / 85 Ah | Bestehend aus nachfolgender Halterung für Batterie, Batterie 12 V/85 Ah und Ladegerät | 97719 | 922
Halterung für Batterie 12 V / 85 Ah | Komplett aus Stahl gefertigt, verzinkt, zur sicheren Fixierung der Batterie in einem QUADRO-C; maximale Batterieabmessung L x B x H = 350 x 180 x 236 mm | 98043 | 166
Batterie 12 V / 85 Ah | Hochleistungs-Gelbatterie 12 V/85 Ah (20h), 950 Wh, wartungsfrei, Kaltstartstrom (EN): 450 A, rückzündgeschützt und auslaufsicher, interne Gasrückführung, geringe Selbstentladung, lange Lebensdauer, temperaturunempfindlich, hohe Rüttelfestigkeit und Kippsicherheit; L x B x H: 330 x 171 x 236 mm, Gewicht: 30 kg | 45747 | 545
Ladegerät für Batterie 12 V / 85 Ah | Automatik-Ladegerät, inkl. Befestigungsmaterial, mikroprozessorgesteuert, verpolungsgeschützt, kurzschlussfest, LED-Display, Isolierung: IP 65; Spannung: 12 V/5A | 98042 | 199
Komplettsatz Batterie 24 V / 85 Ah | Bestehend aus nachfolgender Halterung für Batterie, zwei Batterien 12 V/85 Ah und Ladegerät | 300306 | 1804
Halterung für Batterie 24 V / 85 Ah | Halterung für Batterie: Komplett aus Stahl gefertigt, verzinkt, zur sicheren Fixierung der Batterien in einem QUADRO-C; maximale Batterieabmessung L x B x H = 350 x 180 x 236 mm | 300704 | 248
Batterie 24 V / 85 Ah | Zwei, über Kabelbrücke in Reihe geschaltete, Hochleistungs-Gelbatterien 12 V/85 Ah (20h), 950 Wh, wartungsfrei, Kaltstartstrom (EN): 450 A, rückzündgeschützt und auslaufsicher, interne Gasrückführung, geringe Selbstentladung, lange Lebensdauer, temperaturunempfindlich, hohe Rüttelfestigkeit und Kippsicherheit; L x B x H (pro Stück): 330 x 171 x 236 mm, Gewicht/St.: 30 kg | 300703 | 1143
Ladegerät für Batterie 24 V / 85 Ah | Automatik-Ladegerät, inkl. Befestigungsmaterial, mikroprozessorgesteuert, verpolungsgeschützt, kurzschlussfest, LED-Display, Isolierung: IP 65; Spannung: 24 V/4A | 47823 | 416
Batterie-Box | Batterie-Box aus feuerverzinktem Stahl, zum Anhängen einer Batterie an einen QUADRO-D. Nicht zur Verwendung beim Transport auf öffentlichen Straßen. | 516031 | 996
Saugleitung & Rücklauf | Spezieller Domdeckel mit zusätzlicher Saugleitung mit Absperrkugelhahn ½" AG und zusätzlichem Rücklaufanschluss ½" AG | 508532 | 190
Integrierte Schlauchtrommel QUADRO-DV/-D | Diesel DN 20 x 8 m: Schlauchtrommel aus Stahl mit Schutzabdeckung und Auslauffenster; automatischer Federrückzug; betriebsfertig waagerecht montiert im Stauraum | 504012 | 785
Integrierte Schlauchtrommel QUADRO-DV/-D | Diesel DN 20 x 10 m: Schlauchtrommel aus Stahl mit Schutzabdeckung und Auslauffenster; automatischer Federrückzug; betriebsfertig waagerecht montiert im Stauraum | 505167 | 940
Integrierte Schlauchtrommel QUADRO-DV/-D | Diesel DN 20 x 14 m: Schlauchtrommel aus Stahl mit Schutzabdeckung und Auslauffenster; automatischer Federrückzug; betriebsfertig waagerecht montiert im Stauraum | 505165 | 980
Integrierte Schlauchtrommel QUADRO-DV/-D | Diesel DN 25 x 8 m: Schlauchtrommel aus Stahl mit Schutzabdeckung und Auslauffenster; automatischer Federrückzug; betriebsfertig waagerecht montiert im Stauraum | 505164 | 964
Integrierte Schlauchtrommel QUADRO-DV/-D | Diesel DN 25 x 10 m: Schlauchtrommel aus Stahl mit Schutzabdeckung und Auslauffenster; automatischer Federrückzug; betriebsfertig waagerecht montiert im Stauraum | 504022 | 1016
Forwarderbügel QUADRO-D | Klappbarer Stahlbügel zur sicheren Aufnahme mittels Forwarder. | 502887 | 585
Feuerlöscher 2 kg | 2 kg ABC-Pulver gemäß ADR 8.1.4.2 | 45529 | 74
Zurrgurte | 2 Stück Zurrgurt, 2-teilig, 4 m lang, Langhebel-Druckratsche, Bandbreite 35 mm; max. zulässige Zugkraft 2000 daN | 47993 | 42
Anti-Rutsch-Matten | 2 Stück; Stärke 8 mm; Maße 1000 x 250 mm | 47994 | 41
Zusatzlackierung QUADRO | Zusätzliche Lackierung des äußeren Korpus eines verzinkten QUADROs, mit Ausnahme des verzinkten Deckels. RAL-Farbton nach Kundenwunsch | 98540 | 462
Sicherheitspaket | Für QUADRO-DV/-D 330 -770: 5-Punkt-Sicherheitsverriegelung mit aufbohrsicherem Schließzylinder durch gehärtete Stahlstifte und Aufhebelschutz durch verstärkt gesicherten Deckel | 505170 | 286
Sicherheitspaket | Für QUADRO-DV/-D 1000: 5-Punkt-Sicherheitsverriegelung mit aufbohrsicherem Schließzylinder durch gehärtete Stahlstifte und Aufhebelschutz durch verstärkt gesicherten Deckel | 505173 | 274
Bausatz Schlauch und Kabelhalter | Einfache Halterung für den Zapfschlauch und das Zuleitungskabel der Förderpumpe | 513229 | 77
QUADRO-D
QUADRO-D 770 | D/BAM/15450/31A // Z-38.12-230 | 300184 | 3284
QUADRO-D 1000 | D/BAM/15450/31A // Z-38.12-230 | 300185 | 3717
QUADRO-D 2000 | D/BAM/16125/31A // Z-38.12-223 | 516060 | 6330
QUADRO-D 3000 | D/BAM/16125/31A // Z-38.12-223 | 510973 | 8552
QUADRO-D 770-12/24 | Komplettpaket ausgestattet mit Grenzwertgeber, Pumpe 12/24 V, 6 m Anschlusskabel und Batterieklemmen, 6 m Schlauchgarnitur mit Winkeldrehgelenk, Automatik-Zapfventil und Zählwerk PZ300 | 500248 | 4166
QUADRO-D 770-230 | Komplettpaket ausgestattet mit Grenzwertgeber, Pumpe 230 V, 6 m Anschlusskabel und Schuko-Stecker, 6 m Schlauchgarnitur mit Winkeldrehgelenk, Automatik-Zapfventil und Zählwerk PZ300 | 500249 | 4086
QUADRO-D 1000-12/24 | Komplettpaket ausgestattet mit Grenzwertgeber, Pumpe 12/24 V, 6 m Anschlusskabel und Batterieklemmen, 6 m Schlauchgarnitur mit Winkeldrehgelenk, Automatik-Zapfventil und Zählwerk PZ300 | 500250 | 4599
QUADRO-D 1000-230 | Komplettpaket ausgestattet mit Grenzwertgeber, Pumpe 230 V, 6 m Anschlusskabel und Schuko-Stecker, 6 m Schlauchgarnitur mit Winkeldrehgelenk, Automatik-Zapfventil und Zählwerk PZ300 | 500251 | 4519
QUADRO-D 2000-12/24 | D/BAM/16125/31A // Z-38.12-223 | 514079 | 7212
QUADRO-D 2000-230 | D/BAM/16125/31A // Z-38.12-223 | 514080 | 7132
QUADRO-D 3000-12/24 | D/BAM/16125/31A // Z-38.12-223 | 513038 | 9434
QUADRO-D 3000-230 | D/BAM/16125/31A // Z-38.12-223 | 513380 | 9354
Komplettsatz Batterie 12 V / 85 Ah | Bestehend aus nachfolgender Halterung für Batterie, Batterie 12 V/85 Ah und Ladegerät | 97719 | 922
Halterung für Batterie 12 V / 85 Ah | Komplett aus Stahl gefertigt, verzinkt, zur sicheren Fixierung der Batterie in einem QUADRO-C; maximale Batterieabmessung L x B x H = 350 x 180 x 236 mm | 98043 | 166
Batterie 12 V / 85 Ah | Hochleistungs-Gelbatterie 12 V/85 Ah (20h), 950 Wh, wartungsfrei, Kaltstartstrom (EN): 450 A, rückzündgeschützt und auslaufsicher, interne Gasrückführung, geringe Selbstentladung, lange Lebensdauer, temperaturunempfindlich, hohe Rüttelfestigkeit und Kippsicherheit; L x B x H: 330 x 171 x 236 mm, Gewicht: 30 kg | 45747 | 545
Ladegerät für Batterie 12 V / 85 Ah | Automatik-Ladegerät, inkl. Befestigungsmaterial, mikroprozessorgesteuert, verpolungsgeschützt, kurzschlussfest, LED-Display, Isolierung: IP 65; Spannung: 12 V/5A | 98042 | 199
Komplettsatz Batterie 24 V / 85 Ah | Bestehend aus nachfolgender Halterung für Batterie, zwei Batterien 12 V/85 Ah und Ladegerät | 300306 | 1804
Halterung für Batterie 24 V / 85 Ah | Halterung für Batterie: Komplett aus Stahl gefertigt, verzinkt, zur sicheren Fixierung der Batterien in einem QUADRO-C; maximale Batterieabmessung L x B x H = 350 x 180 x 236 mm | 300704 | 248
Batterie 24 V / 85 Ah | Zwei, über Kabelbrücke in Reihe geschaltete, Hochleistungs-Gelbatterien 12 V/85 Ah (20h), 950 Wh, wartungsfrei, Kaltstartstrom (EN): 450 A, rückzündgeschützt und auslaufsicher, interne Gasrückführung, geringe Selbstentladung, lange Lebensdauer, temperaturunempfindlich, hohe Rüttelfestigkeit und Kippsicherheit; L x B x H (pro Stück): 330 x 171 x 236 mm, Gewicht/St.: 30 kg | 300703 | 1143
Ladegerät für Batterie 24 V / 85 Ah | Automatik-Ladegerät, inkl. Befestigungsmaterial, mikroprozessorgesteuert, verpolungsgeschützt, kurzschlussfest, LED-Display, Isolierung: IP 65; Spannung: 24 V/4A | 47823 | 416
Batterie-Box | Batterie-Box aus feuerverzinktem Stahl, zum Anhängen einer Batterie an einen QUADRO-D. Nicht zur Verwendung beim Transport auf öffentlichen Straßen. | 516031 | 996
Saugleitung & Rücklauf | Spezieller Domdeckel mit zusätzlicher Saugleitung mit Absperrkugelhahn ½" AG und zusätzlichem Rücklaufanschluss ½" AG | 508532 | 190
Schlauchtrommel (Zur Montage auf der Konsole, Art. Nr. 97982) | Schlauchtrommel mit 15 m Schlauch DN 25, Federrückzug und Auslauffenster; inkl. Befestigungsmaterial und Verbindungsschlauch zur Pumpe | 98044 | 1269
Konsole | Feuerverzinkte Stahlkonsole zur sicheren Montage einer Schlauchtrommel | 300728 | 343
Integrierte Schlauchtrommel QUADRO-DV/-D | Diesel DN 20 x 8 m: Schlauchtrommel aus Stahl mit Schutzabdeckung und Auslauffenster; automatischer Federrückzug; betriebsfertig waagerecht montiert im Stauraum | 504012 | 785
Integrierte Schlauchtrommel QUADRO-DV/-D | Diesel DN 20 x 10 m: Schlauchtrommel aus Stahl mit Schutzabdeckung und Auslauffenster; automatischer Federrückzug; betriebsfertig waagerecht montiert im Stauraum | 505167 | 940
Integrierte Schlauchtrommel QUADRO-DV/-D | Diesel DN 20 x 14 m: Schlauchtrommel aus Stahl mit Schutzabdeckung und Auslauffenster; automatischer Federrückzug; betriebsfertig waagerecht montiert im Stauraum | 505165 | 980
Integrierte Schlauchtrommel QUADRO-DV/-D | Diesel DN 25 x 8 m: Schlauchtrommel aus Stahl mit Schutzabdeckung und Auslauffenster; automatischer Federrückzug; betriebsfertig waagerecht montiert im Stauraum | 505164 | 964
Integrierte Schlauchtrommel QUADRO-DV/-D | Diesel DN 25 x 10 m: Schlauchtrommel aus Stahl mit Schutzabdeckung und Auslauffenster; automatischer Federrückzug; betriebsfertig waagerecht montiert im Stauraum | 504022 | 1016
Forwarderbügel QUADRO-D | Klappbarer Stahlbügel zur sicheren Aufnahme mittels Forwarder. | 502887 | 585
Feuerlöscher 2 kg | 2 kg ABC-Pulver gemäß ADR 8.1.4.2 | 45529 | 74
Zurrgurte | 2 Stück Zurrgurt, 2-teilig, 4 m lang, Langhebel-Druckratsche, Bandbreite 35 mm; max. zulässige Zugkraft 2000 daN | 47993 | 42
Anti-Rutsch-Matten | 2 Stück; Stärke 8 mm; Maße 1000 x 250 mm | 47994 | 41
Zusatzlackierung QUADRO | Zusätzliche Lackierung des äußeren Korpus eines verzinkten QUADROs, mit Ausnahme des verzinkten Deckels. RAL-Farbton nach Kundenwunsch | 98540 | 462
Sicherheitspaket | Für QUADRO-DV/-D 330 -770: 5-Punkt-Sicherheitsverriegelung mit aufbohrsicherem Schließzylinder durch gehärtete Stahlstifte und Aufhebelschutz durch verstärkt gesicherten Deckel | 505170 | 286
Sicherheitspaket | Für QUADRO-DV/-D 1000: 5-Punkt-Sicherheitsverriegelung mit aufbohrsicherem Schließzylinder durch gehärtete Stahlstifte und Aufhebelschutz durch verstärkt gesicherten Deckel | 505173 | 274
Absaugleitung DN19 | 4m lange Absaugleitung zum Fördern von Diesel mit der Förderpumpe der mobilen Tankanlage aus einem externen Tank. Inkl. Schnellkupplungen und allen Montageteilen | 98814 | 415
Bausatz Schlauch und Kabelhalter | Einfache Halterung für den Zapfschlauch und das Zuleitungskabel der Förderpumpe | 513229 | 77
Tandem-Dieselpumpen-Paket DC QUADRO-DV/-D | Handpumpe parallel verbaut mit einer Dieselpumpe mit Gleichstrommotor 12/24 V, 6 m Anschlusskabel mit Batterieklemmen, 4 m Schlauchgarnitur mit Winkeldrehgelenk, Automatik-Zapfventil | 506180 | 1586
Tandem-Dieselpumpen-Paket AC QUADRO-DV/-D | Handpumpe parallel verbaut mit einer Dieselpumpe mit Wechselstrommotor 230 V, 6 m Anschlusskabel mit Schuko-Stecker, 4 m Schlauchgarnitur mit Winkeldrehgelenk, Automatik-Zapfventil | 506181 | 1390
Tandem-Dieselpumpen-Paket AC/DC QUADRO-DV/-D | Parallel verbaute Dieselpumpen mit Wechselstrommotor 230 V und Gleichstrommotor 12/24 V, 6 m Anschlusskabel mit Schuko-Stecker bzw. Batterieklemmen, 4 m Schlauchgarnitur mit Winkeldrehgelenk, Automatik-Zapfventil | 506179 | 1295
PZ300 | Mechanisches, nicht eichfähiges Rollenzählwerk zur Montage an einer Pumpe, Durchflussmenge: Min. 20 l/min, Max. 120 l/min, max. Viskosität 500 cSt. | 96359 | 198
Zusatzmuffe | Max. 6 Stück pro Container, bis max. 3", zum Einbau zusätzlicher Armaturen | 98036 | 102
QUADRO-BLUE
QUADRO-BLUE 450-12/24 | Komplettpaket ausgestattet mit Dieselausrüstung: Pumpe 12/24 V, 6 m Anschlusskabel mit Batterieklemmen, 6 m Schlauchgarnitur mit Winkeldrehgelenk, Automatik-Zapfventil und Zählwerk PZ300 Harnstoffausrüstung (AUS 32): Pumpe 24 V³, 6 m Anschlusskabel mit Batterieklemmen, 6 m Schlauchgarnitur und manuellem Zapfventil | 503945 | 5651
QUADRO-BLUE 450-230 | Komplettpaket ausgestattet mit Dieselausrüstung: Pumpe 230 V, 6 m Anschlusskabel mit Schuko-Stecker, 6 m Schlauchgarnitur mit Winkeldrehgelenk, Automatik-Zapfventil und Zählwerk PZ300 Harnstoffausrüstung (AUS 32): Pumpe 230 V, 2 m Anschlusskabel mit Schuko-Stecker, 6 m Schlauchgarnitur und manuellem Zapfventil | 503946 | 5560
QUADRO-BLUE 770-12/24 | Komplettpaket ausgestattet mit Dieselausrüstung: Grenzwertgeber, Pumpe 12/24 V, 6 m Anschlusskabel mit Batterieklemmen, 6 m Schlauchgarnitur mit Winkeldrehgelenk, Automatik-Zapfventil und Zählwerk PZ300 Harnstoffausrüstung (AUS 32): Pumpe 24 V³, 6 m Anschlusskabel mit Batterieklemmen, 6 m Schlauchgarnitur und manuellem Zapfventil | 503947 | 6274
QUADRO-BLUE 770-230 | Komplettpaket ausgestattet mit Dieselausrüstung: Grenzwertgeber, Pumpe 230 V, 6 m Anschlusskabel mit Schuko-Stecker, 6 m Schlauchgarnitur mit Winkeldrehgelenk, Automatik-Zapfventil und Zählwerk PZ300 Harnstoffausrüstung (AUS 32): Pumpe 230 V, 2 m Anschlusskabel mit Schuko-Stecker, 6 m Schlauchgarnitur und manuellem Zapfventil | 503948 | 6183
QUADRO-BLUE 1000-12/24 | Komplettpaket ausgestattet mit Dieselausrüstung: Grenzwertgeber, Pumpe 12/24 V, 6 m Anschlusskabel mit Batterieklemmen, 6 m Schlauchgarnitur mit Winkeldrehgelenk, Automatik-Zapfventil und Zählwerk PZ300 Harnstoffausrüstung (AUS 32): Pumpe 24 V³, 6 m Anschlusskabel mit Batterieklemmen, 6 m Schlauchgarnitur und manuellem Zapfventil | 503949 | 6731
QUADRO-BLUE 1000-230 | Komplettpaket ausgestattet mit Dieselausrüstung: Grenzwertgeber, Pumpe 230 V, 6 m Anschlusskabel mit Schuko-Stecker, 6 m Schlauchgarnitur mit Winkeldrehgelenk, Automatik-Zapfventil und Zählwerk PZ300 Harnstoffausrüstung (AUS 32): Pumpe 230 V, 2 m Anschlusskabel mit Schuko-Stecker, 6 m Schlauchgarnitur und manuellem Zapfventil | 503950 | 6641
QUADRO-BLUE 1800-12/24 | Komplettpaket ausgestattet mit Dieselausrüstung: Grenzwertgeber, Pumpe 12/24 V, 6 m Anschlusskabel mit Batterieklemmen, 6 m Schlauchgarnitur mit Winkeldrehgelenk, Automatik-Zapfventil und Zählwerk PZ300 Harnstoffausrüstung (AUS 32): Pumpe 24 V³, 6 m Anschlusskabel mit Batterieklemmen, 6 m Schlauchgarnitur und manuellem Zapfventil | 513569 | 9131
QUADRO-BLUE 1800-230 | Komplettpaket ausgestattet mit Dieselausrüstung: Grenzwertgeber, Pumpe 230 V, 6 m Anschlusskabel mit Schuko-Stecker, 6 m Schlauchgarnitur mit Winkeldrehgelenk, Automatik-Zapfventil und Zählwerk PZ300 Harnstoffausrüstung (AUS 32): Pumpe 230 V, 2 m Anschlusskabel mit Schuko-Stecker, 6 m Schlauchgarnitur und manuellem Zapfventil | 513570 | 8971
QUADRO-BLUE 2700-12/24 | Komplettpaket ausgestattet mit Dieselausrüstung: Grenzwertgeber, Pumpe 12/24 V, 6 m Anschlusskabel mit Batterieklemmen, 6 m Schlauchgarnitur mit Winkeldrehgelenk, Automatik-Zapfventil und Zählwerk PZ300 Harnstoffausrüstung (AUS 32): Pumpe 24 V³, 6 m Anschlusskabel mit Batterieklemmen, 6 m Schlauchgarnitur und manuellem Zapfventil | 513571 | 11420
QUADRO-BLUE 2700-230 | Komplettpaket ausgestattet mit Dieselausrüstung: Grenzwertgeber, Pumpe 230 V, 6 m Anschlusskabel mit Schuko-Stecker, 6 m Schlauchgarnitur mit Winkeldrehgelenk, Automatik-Zapfventil und Zählwerk PZ300 Harnstoffausrüstung (AUS 32): Pumpe 230 V, 2 m Anschlusskabel mit Schuko-Stecker, 6 m Schlauchgarnitur und manuellem Zapfventil | 513572 | 11260
Isolierung Harnstofftank | 105 l: 19 mm starke Isolierungszuschnitte mit allen erforderlichen Ausschnitten für Öffnungen und Armaturen. Für Harnstofftank des QUADRO-BLUE 450 | 48437 | 213
Isolierung Harnstofftank | 170 l: 19 mm starke Isolierungszuschnitte mit allen erforderlichen Ausschnitten für Öffnungen und Armaturen. Für Harnstofftank des QUADRO-BLUE 770/1000 | 48436 | 211
Heavy Duty AdBlue®-Tank | Extra robuste feuerverzinkte Verkleidung des 170-l-AdBlue®-Tank aus doppelt so starkem 3 mm Blech | 511892 | 787
Bausatz Stromversorgung | Die jeweiligen Stromanschlusskabel der beiden Förderpumpen werden in einer Abzweigdose zusammengeführt, aus der ein einzelnes Anschlusskabel für die Stromversorgung beider Pumpen hervorgeht | 504998 | 180
Heizmatte 230 V | Selbstklebende Heizmatte für Harnstofftanks des QUADRO-BLUE zum Schutz des Harnstoffes vor länger andauernden extremen Minustemperaturen | 505000 | 789
Automatik-Zapfventil Harnstoff | Gehäuse und Auslaufrohr NW 16 komplett aus Edelstahl mit automatischer Abschaltung des Tankvorgangs bei vollem Tank. Anschluss ¾“ IG mit Drehgelenk und Anschlusstülle für Schlauch DN 19. Durchflussmenge bis zu 40 l/min | 43968 | 387
Automatik-Zapfventil Harnstoff | Gehäuse aus Kunststoff und Auslaufrohr NW 16 aus Edelstahl mit automatischer Abschaltung des Tankvorgangs bei vollem Tank. Anschluss 1“ IG mit Drehgelenk und Anschlusstülle für Schlauch DN 19. Durchflussmenge bis zu 40 l/min | 509707 | 148
EZ24blue | Digitales Turbinenzählwerk, nicht eichfähig, für Harnstoff (AUS 32); Durchflussmenge: Min. 6 l/min, Max: 100 l/min | 98137 | 188
Harnstofffilter | Spezieller, dreistufiger Filter mit einem hohen Wirkungsgrad zur Verhinderung von Kontamination bei der Abgabe von Harnstofflösung. Die Filterkartusche ist austauschbar | 505208 | 174
Ersatzpatrone für Harnstofffilter | Ersatzfilterpatrone für den Harnstofffilter | 48467 | 113
Sicherheitspaket | Für QUADRO-DV/-D 330 -770: 5-Punkt-Sicherheitsverriegelung mit aufbohrsicherem Schließzylinder durch gehärtete Stahlstifte und Aufhebelschutz durch verstärkt gesicherten Deckel | 505170 | 286
Sicherheitspaket | Für QUADRO-DV/-D 1000: 5-Punkt-Sicherheitsverriegelung mit aufbohrsicherem Schließzylinder durch gehärtete Stahlstifte und Aufhebelschutz durch verstärkt gesicherten Deckel | 505173 | 274
KC-K
KC-K 500 | D/BAM/0489/31A | 81780 | 3086
KC-K 1000 | D/BAM/5639/31A \\ Z-38.12-298 | 84710 | 3616
KC-K 500-12/24 | Komplettpaket ausgestattet mit Pumpe 12/24 V, 6 m Anschlusskabel und Batterieklemmen, 6 m Schlauchgarnitur mit Winkeldrehgelenk, Automatik-Zapfventil und Zählwerk PZ300 | 503716 | 3955
KC-K 500-230 | Komplettpaket ausgestattet mit Pumpe 230 V, 6 m Anschlusskabel und Schuko-Stecker, 6 m Schlauchgarnitur mit Winkeldrehgelenk, Automatik-Zapfventil und Zählwerk PZ300 | 503717 | 3888
KC-K 1000-12/24 | Komplettpaket ausgestattet mit Grenzwertgeber, Pumpe 12/24 V, 6 m Anschlusskabel und Batterieklemmen, 6 m Schlauchgarnitur mit Winkeldrehgelenk, Automatik-Zapfventil und Zählwerk PZ300 | 300658 | 4593
KC-K 1000-230 | Komplettpaket ausgestattet mit Grenzwertgeber, Pumpe 230 V, 6 m Anschlusskabel und Schuko-Stecker, 6 m Schlauchgarnitur mit Winkeldrehgelenk, Automatik-Zapfventil und Zählwerk PZ300 | 300659 | 4513
Forwarderbügel KC-K | Klappbarer Stahlbügel zur sicheren Aufnahme mittels Forwarder. | 84636 | 403
KC-S
KC-S 500 | D/BAM/0489/31A | 81778 | 2639
KC-S 1000 | D/BAM/5639/31A \\ Z-38.12-298 | 84700 | 3026
Flügeltürschrank klein | Für Behälter < 1000 l: Aus Stahl, pulverbeschichtet RAL 5003, Abmessung (L x B x H): 520 x 475 x 700 mm | 85971 | 446
KC-S 500-12/24 | Komplettpaket ausgestattet mit Flügeltürschrank, Pumpe 12/24 V, 6 m Anschlusskabel und Batterieklemmen, 6 m Schlauchgarnitur mit Winkeldrehgelenk, Automatik-Zapfventil und Zählwerk PZ300 | 503714 | 3967
KC-S 500-230 | Komplettpaket ausgestattet mit Flügeltürschrank, Pumpe 230 V, 6 m Anschlusskabel und Schuko-Stecker, 6 m Schlauchgarnitur mit Winkeldrehgelenk, Automatik-Zapfventil und Zählwerk PZ300 | 503715 | 3887
KC-S 1000-12/24 | Komplettpaket ausgestattet mit Flügeltürschrank, Grenzwertgeber, Pumpe 12/24 V, 6 m Anschlusskabel und Batterieklemmen, 6 m Schlauchgarnitur mit Winkeldrehgelenk, Automatik-Zapfventil und Zählwerk PZ300 | 300660 | 4449
KC-S 1000-230 | Komplettpaket ausgestattet mit Flügeltürschrank, Grenzwertgeber, Pumpe 230 V, 6 m Anschlusskabel und Schuko-Stecker, 6 m Schlauchgarnitur mit Winkeldrehgelenk, Automatik-Zapfventil und Zählwerk PZ300 | 300661 | 4369
KC 995
KC 995 | D/BAM/0249/31A // DIN 6623-2 mit PÜZ | 73350 | 3470
KC 995-12/24 | Komplettpaket ausgestattet mit Flügeltürschrank, Grenzwertgeber, Pumpe 12/24 V, 6 m Anschlusskabel und Batterieklemmen, 6 m Schlauchgarnitur mit Winkeldrehgelenk, Automatik-Zapfventil und Zählwerk PZ300 | 300662 | 4893
KC 995-230 | Komplettpaket ausgestattet mit Flügeltürschrank, Grenzwertgeber, Pumpe 230 V, 6 m Anschlusskabel und Schuko-Stecker, 6 m Schlauchgarnitur mit Winkeldrehgelenk, Automatik-Zapfventil und Zählwerk PZ300 | 300663 | 4813
QUADRO-C-E
QUADRO-C-E 700 | D/BAM/15051/31A | 99324 | 2592
QUADRO-C-E 1000 | D/BAM/15051/31A | 99323 | 2901
CONTY-B
CONTY-B 330-12/24 | Komplettpaket ausgestattet mit Pumpe 12/24 V, 6 m Anschlusskabel und Batterieklemmen, 6 m Schlauchgarnitur mit Winkeldrehgelenk und Automatik-Zapfventil | 99209 | 2296
CONTY-B 330-230 | Komplettpaket ausgestattet mit Pumpe 230 V, 6 m Anschlusskabel und Schuko-Stecker, 6 m Schlauchgarnitur mit Winkeldrehgelenk und Automatik-Zapfventil | 99254 | 2208
CONTY-B 450-12/24 | Komplettpaket ausgestattet mit Pumpe 12/24 V, 6 m Anschlusskabel und Batterieklemmen, 6 m Schlauchgarnitur mit Winkeldrehgelenk und Automatik-Zapfventil | 99192 | 2354
CONTY-B 450-230 | Komplettpaket ausgestattet mit Pumpe 230 V, 6 m Anschlusskabel und Schuko-Stecker, 6 m Schlauchgarnitur mit Winkeldrehgelenk und Automatik-Zapfventil | 99193 | 2267
PZ300 | Mechanisches, nicht eichfähiges Rollenzählwerk zur Montage an einer Pumpe, Durchflussmenge: Min. 20 l/min, Max. 120 l/min, max. Viskosität 500 cSt. | 96359 | 198
EZ24 | Digitales, nicht eichfähiges Turbinenzählwerk zur Montage an einem Zapfventil | 96479 | 238
CONTY-ECO
CONTY-ECO 200-12/24 | Komplettpaket ausgestattet mit Pumpe 12/24 V, 6 m Anschlusskabel und Batterieklemmen, 4 m Schlauchgarnitur mit Winkeldrehgelenk und Automatik-Zapfventil | 99202 | 1867
CONTY-ECO 200-230 | Komplettpaket ausgestattet mit Pumpe 230 V, 6 m Anschlusskabel und Schuko-Stecker, 4 m Schlauchgarnitur mit Winkeldrehgelenk und Automatik-Zapfventil | 99203 | 1784
CONTY-ECO 440-12/24 | Komplettpaket ausgestattet mit Pumpe 12/24 V, 6 m Anschlusskabel und Batterieklemmen, 4 m Schlauchgarnitur mit Winkeldrehgelenk und Automatik-Zapfventil | 99074 | 2062
CONTY-ECO 440-230 | Komplettpaket ausgestattet mit Pumpe 230 V, 6 m Anschlusskabel und Schuko-Stecker, 4 m Schlauchgarnitur mit Winkeldrehgelenk und Automatik-Zapfventil | 99207 | 1976
EZ24 | Digitales, nicht eichfähiges Turbinenzählwerk zur Montage an einem Zapfventil | 96479 | 238
PZ300 | Mechanisches, nicht eichfähiges Rollenzählwerk zur Montage an einer Pumpe, Durchflussmenge: Min. 20 l/min, Max. 120 l/min, max. Viskosität 500 cSt. | 96359 | 198
Füllstandsanzeige Side Reading | Für CONTY-ECO 200: Füllstandsanzeige mit seitlicher Ablesung, Mehrpreis | 48395 | 66
Füllstandsanzeige Side Reading | Für CONTY-ECO 440: Füllstandsanzeige mit seitlicher Ablesung, Mehrpreis | 48396 | 66
Forwarderbügel CONTY-ECO | Klappbarer Stahlbügel zur sicheren Aufnahme mittels Forwarder. | 300448 | 406
Rietberg Trailer
Trailer-1 | 1-Achser | 99365 | a. Anfrage
Trailer-2 | 2-Achser | 99366 | a. Anfrage
Werkzeugkiste A | Abschließbare Aluminiumkiste auf V-Zuggabel verschraubt | 47324 | a. Anfrage
Werkzeugkiste B | Abschließbare rechteckige Aluminiumkiste (L x B x H: 1000 x 520 x 520 mm) | 47325 | a. Anfrage
Zugeinrichtung | Höhenverstellbare Zugeinrichtung bis 2000 kg zulässiges Gesamtgewicht | 48575 | a. Anfrage
Anti-Schlingerkupplung WS3000 | Dämpft Schlinger- und Nickbewegungen des Anhängers, um Notsituationen vorzubeugen, Ein-Hebelsystem für alle Funktionen für schnelles Ankuppeln | 48576 | a. Anfrage
Schlauchtrommel (Zur Montage auf der Konsole, Art. Nr. 97982) | Schlauchtrommel mit 15 m Schlauch DN 25, Federrückzug und Auslauffenster; inkl. Befestigungsmaterial und Verbindungsschlauch zur Pumpe | 98044 | 1269
Bausatz Ladestrom für Trailer | Zur Ladung der Versorgungsbatterie im QUADRO durch die Lichtmaschine/Stromversorgung des Zugfahrzeugs. | 516269 | 180
Feuerlöscher 6 kg | Feuerlöscher 6 kg mit Kasten und Halterung | 99371 | 262
Ausrüstung Diesel
Grenzwertgeber | KC 995, KC-S/-K: Zur Verhinderung von Behälterüberfüllung bei Befüllung aus einem Tankwagen mit fest angekuppelter Leitung | 97157 | 95
Grenzwertgeber | QUADRO-D/-DV, CONTY-B: Zur Verhinderung von Behälterüberfüllung bei Befüllung aus einem Tankwagen mit fest angekuppelter Leitung | 74146 | 95
Grenzwertgeber | QUADRO-AG: Grenzwertgeber zur Verhinderung von Behälterüberfüllung bei Befüllung aus einem Tankwagen mit fest angekuppelter Leitung | 97068 | 95
Tankwagenkupplung | TW-Kupplung G 2" (VK/MK) nach EN 14420-6, mit Kette in Messing zur sicheren und schnellen Befüllung durch einen Tankwagen. | 50609 | 73
R50 12 | Förderleistung: nominal 50 l/min., effektiv 30 l/min.; Spannung DC 12 V; Schlauch DN 19, 4 m | 96347 | 566
R50 12/24 | Förderleistung: nominal 35/70 l/min., effektiv 30/50 l/min.; Spannung DC 12/24 V; Schlauch DN 19, 4 m, kann sowohl mit 12 V als auch 24 V Gleichstrom betrieben werden | 96352 | 674
R50 24 | Förderleistung: nominal 50 l/min., effektiv 30 l/min.; Spannung DC 12 V; Schlauch DN 19, 4 m | 96348 | 566
R50 230 | Förderleistung: nominal 56 l/min., effektiv 52 l/min.; Spannung AC 230 V; Schlauch DN 19, 4 m | 96349 | 594
R75 12 | Förderleistung: nominal 85 l/min., effektiv 66 l/min.; Spannung DC 12 V; Schlauch DN 25, 4 m | 96354 | 907
R75 24 | Förderleistung: nominal 85 l/min., effektiv 66 l/min.; Spannung DC 24 V; Schlauch DN 25, 4 m | 96355 | 907
R80 230 | Förderleistung: nominal 70 l/min., effektiv 66 l/min.; Spannung AC 230 V; Schlauch DN 25, 4 m | 96353 | 833
R120 230 | Förderleistung: nominal 100 l/min., effektiv 90 l/min.; Spannung AC 230 V; Schlauch DN 25, 4 m | 96478 | 1104
R200 230 | Förderleistung: nominal 200 l/min., effektiv 180 l/min.; Spannung AC 230 V; Schlauch DN 32, 4 m für QUADRO-D 1000 | 97441 | 2349
Tandem-Dieselpumpen-Paket DC KC-S/995 | Handpumpe in Reihe verbaut mit einer Dieselpumpe mit Gleichstrommotor 12/24 V, 6 m Anschlusskabel mit Batterieklemmen, 4 m Schlauchgarnitur mit Winkeldrehgelenk, Automatik-Zapfventil und mechanischem Zählwerk | 96729 | 1785
Tandem-Dieselpumpen-Paket AC KC-S/995 | Handpumpe in Reihe verbaut mit einer Dieselpumpe mit Wechselstrommotor 230 V, 6 m Anschlusskabel mit Schuko-Stecker, 4 m Schlauchgarnitur mit Winkeldrehgelenk, Automatik-Zapfventil und mechanischem Zählwerk | 96351 | 1373
TP 3 | Hochwertige robuste Ausführung für die energieunabhängige Abgabe von geringeren Kraftstoffmengen, Förderleistung 0,35 h/min., Schlauch DN 19, 4 m | 505205 | 760
PZ300 | Mechanisches, nicht eichfähiges Rollenzählwerk zur Montage an einer Pumpe, Durchflussmenge: Min. 20 l/min, Max. 120 l/min, max. Viskosität 500 cSt. | 96359 | 198
EZ24 | Digitales, nicht eichfähiges Turbinenzählwerk zur Montage an einem Zapfventil | 96479 | 238
K700 | Mechanisches, nicht eichfähiges Ovalradzählwerk für Pumpe R200 230 | 97799 | 1226
RSF 12/24 | Blackbox als Steuereinheit mit allen erforderlichen Versorgungs- und Signalleitungen; 6 m Anschlusskabel mit Polzangen; Mechanischer Füllstandanzeiger mit Signalgeber; Rietberg-Smart-Fuel-App für Android und iOS; Webbasierte Tankmanagementsoftware; Benutzerhandbuch; Gesamtgewicht 1,8 kg; Gehäusematerial Kunststoff ABS mit Abmessung 220 x 80x 60 mm; Schutzart IP 67; Genauigkeit [l/Min] ± 1 % | 510708 | 980
RSF 230 | Blackbox als Steuereinheit mit allen erforderlichen Versorgungs- und Signalleitungen; 6 m Anschlusskabel mit Schuko-Stecker; Mechanischer Füllstandanzeiger mit Signalgeber; Rietberg-Smart-Fuel-App für Android und iOS; Webbasierte Tankmanagementsoftware; Benutzerhandbuch; Gesamtgewicht 1,8 kg; Gehäusematerial Kunststoff ABS mit Abmessung 220 x 80x 60 mm; Schutzart IP 67; Genauigkeit [l/Min] ± 1 % | 510709 | 980
Zapfschlauch DN 19 | Einbindung 1" IG/AG, 4 m | 39731 | 71
Zapfschlauch DN 19 | Einbindung 1" IG/AG, 6 m | 39732 | 81
Zapfschlauch DN 19 | Einbindung 1" IG/AG, 8 m | 45232 | 108
Zapfschlauch DN 19 | Einbindung 1" IG/AG, 10 m | 45375 | 132
Schlauchgarnitur für Benzin | DN 19, 1. Meter: Elektrisch leitfähige Schlauchgarnitur für Benzin mit Einbindung 1" IG (der erste Meter beinhaltet die Verschraubungen); Schlauchlänge nach Kundenwunsch | 31829 | 74
Schlauchgarnitur für Benzin | DN 19, je weitere Meter: Elektrisch leitfähige Schlauchgarnitur für Benzin mit Einbindung 1" IG (der erste Meter beinhaltet die Verschraubungen); Schlauchlänge nach Kundenwunsch, Jeder weitere Meter | 31829-1 | 30
Zapfschlauch DN 25 | Einbindung 1" IG/AG, 4 m | 97143 | 118
Zapfschlauch DN 25 | Einbindung 1" IG/AG, 6 m | 97144 | 128
Zapfschlauch DN 25 | Einbindung 1" IG/AG, 8 m | 97145 | 154
Zapfschlauch DN 25 | Einbindung 1" IG/AG, 10 m | 97146 | 178
Schlauchgarnitur für Benzin | DN 25, 1. Meter: Elektrisch leitfähige Schlauchgarnitur für Benzin mit Einbindung 1" IG (der erste Meter beinhaltet die Verschraubungen); Schlauchlänge nach Kundenwunsch | 83679 | 115
Schlauchgarnitur für Benzin | DN 25, je weitere Meter: Elektrisch leitfähige Schlauchgarnitur für Benzin mit Einbindung 1" IG (der erste Meter beinhaltet die Verschraubungen); Schlauchlänge nach Kundenwunsch, Jeder weitere Meter | 83679-1 | 40
ZVA 19 | Automatik-Zapfventil (NW 25) mit Axial-Drehgelenk, Durchfluss 60 l/min. | 44535 | 184
ZVA 19 Slimline | Automatik-Zapfventil (NW 19) mit Axial-Drehgelenk, Durchfluss 75 l/min. | 34435 | 323
ZVA 25 | Automatik-Zapfventil (NW 25) mit Axial-Drehgelenk, Durchfluss 120 l/min. | 39642 | 202
ZVA 25 Slimline | Automatik-Zapfventil (NW 25) mit Axial-Drehgelenk, Durchfluss 140 l/min. | 37347 | 387
ZVA 32 Slimline | Automatik-Zapfventil (NW 32) mit Axial-Drehgelenk, Durchfluss 200 l/min. | 45244 | 901
GSV I Steckverbindung | 2 Stück Hochstromstecker (Stecker = Buchse) zur Montage an dem Anschlusskabel der Pumpe und am Fahrzeug; belastbar bis 50 A/24 V | 300188 | 37
Kupplungsdose | 2-polig, 6 - 42 V, 30A, mit Verschraubung PG16 | 48785 | 27
Stecker | 2-polig, 6 - 42 V, 30A, mit Verschraubung PG16 | 48784 | 19
NATO-Anschlusskabel | 5 m Kabel H07RN-F 2x6 mm2; 2-poliger NATO Spezialstecker nach VDA 72593A, Spannung 12 – 24 V, Nennleistung 300 A, kurzzeitig 1.000 A, Metallgehäuse mit Hartgummi-Kabelschutz, Abzweigdose und Verkabelung | 506015 | 287
NATO-Anschlusskabel | 10 m Kabel H07RN-F 2x6 mm2; 2-poliger NATO Spezialstecker nach VDA 72593A, Spannung 12 – 24 V, Nennleistung 300 A, kurzzeitig 1.000 A, Metallgehäuse mit Hartgummi-Kabelschutz, Abzweigdose und Verkabelung | 509213 | 317
Starthilfeleitung | Adapter NATO Spezialstecker auf Batterieklemmen, mit 1,5 m Kabel H07RN-F 2x35 mm2 | 44339 | 415
Kraftstofffilter | Filtereinheit (30 µm, Durchfluss max. 65 l/min) zum Schutz vor Verunreinigungen und Wasser, die druckseitig an einer Pumpe montiert ist. Die Filterpatrone reduziert den Durchfluss mit zunehmender Sättigung | 73165 | 165
Ersatzpatrone für Kraftstofffilter | Ersatzfilterpatrone für den Kraftstofffilter | 39759 | 91

## Transportpaletten
Produktname | Produktbeschreibung | Art. Nr. | Preis 2024
CANISTRO
CANISTRO 100 | Für 5 Einheitskanister | 516028 | 1340
CANISTRO 220 | Für 11 Einheitskanister | 512973 | 1820
Kraftstoffkanister 20 l | Einheitskanister, lackiert, olivgrün RAL 6003. Geschweißte Ausführung. Sicherer Verschluss. Mit Splintsicherung. TÜV-/UN-zugelassen. Für flüssige Kraftstoffe geeignet. Inhalt 20 l; L x B x H 345 x 165 x 468 mm; Gewicht 4,3 kg | 48826 | 48
Ausgießer für Einheitskanister | Zur Ausbringung von Kraftstoff und Kraftstoffgemischen aus dem Kraftstoffkanister Stahl 20 Liter | 48827 | 15
Abdeckplane | Zur Abdeckung der des gesamten CANISTRO. Mit Reißverschlüssen zur, damit die Bedienung weiterhin möglich ist. | 48828 | a. Anfrage

## Mobile Tankanlagen Benzin
Produktname | Produktbeschreibung | Art. Nr. | Preis 2024
QUADRO-DV 330
QUADRO-DV 330-TPex | Komplettpaket ausgestattet mit Handpumpe, 4 m elektrisch leitfähiger Schlauchgarnitur mit Winkeldrehgelenk, Automatik-Zapfventil (NW 16) und flammendurschlagsichere Armaturen | 503706 | 4710
QUADRO-DV 330-12ex | Komplettpaket ausgestattet mit explosionsgeschützter Pumpe 12 V, 10 m Anschlusskabel und Batterieklemmen (zur Verwendung außerhalb des Ex-Bereichs), 4 m elektrisch leitfähiger Schlauchgarnitur mit Winkeldrehgelenk, Automatik-Zapfventil (NW 16) und flammendurchschlagsichere Armaturen | 503707 | 4921
QUADRO-DV 330-230ex | Komplettpaket ausgestattet mit explosionsgeschützter Pumpe 230 V, 10 m Anschlusskabel und Schuko-Stecker (zur Verwendung außerhalb des Ex-Bereichs), 4 m elektrisch leitfähiger Schlauchgarnitur mit Winkeldrehgelenk, Automatik-Zapfventil (NW 16) und flammendurchschlagsichere Armaturen | 503708 | 4916
CONTY-B 330
CONTY-B 330-TPex | Komplettpaket ausgestattet mit Handpumpe, 4 m elektrisch leitfähiger Schlauchgarnitur mit Winkeldrehgelenk, Automatik-Zapfventil (NW 16) und flammendurchschlagsichere Armaturen | 99073 | 3224
CONTY-B 330-12ex | Komplettpaket ausgestattet mit explosionsgeschützter Pumpe 12 V, 10 m Anschlusskabel und Batterieklemmen (zur Verwendung außerhalb des Ex-Bereichs), 4 m elektrisch leitfähiger Schlauchgarnitur mit Winkeldrehgelenk, Automatik-Zapfventil (NW 16) und flammendurchschlagsichere Armaturen | 99255 | 3409
CONTY-B 330-230ex | Komplettpaket ausgestattet mit explosionsgeschützter Pumpe 230 V, 10 m Anschlusskabel und Schuko-Stecker (zur Verwendung außerhalb des Ex-Bereichs), 4 m elektrisch leitfähiger Schlauchgarnitur mit Winkeldrehgelenk, Automatik-Zapfventil (NW 16) und flammendurchschlagsichere Armaturen | 99256 | 3427
Zubehör
Stromanschluss (DC) EX | Gleichstromstecker zur Verwendung innerhalb der Ex-Zone 1 und 2 | 99400 | 436
Stromanschluss (DC) EX | Gleichstromkupplung zur Verwendung innerhalb der Ex-Zone 1 und 2 | 99401 | 1426
Stromanschluss (AC) EX | Wechselstromstecker zur Verwendung innerhalb der Ex-Zone 1 und 2 | 99397 | 291
Stromanschluss (AC) EX | Wechselstromkupplung zur Verwendung innerhalb der Ex-Zone 1 und 2 | 99398 | 668
PZ300-ex | Mechanisches, nicht eichfähiges, ex-geschütztes Rollenzählwerk zur Montage an einer Pumpe | 97149 | 323
EZ24ex | Digitales, nicht eichfähiges, ex-geschütztes Turbinenzählwerk zur Montage an einem Zapfventil | 46026 | 339
Schlauchaufroller | DN 19: Schlauchaufroller, ex-geschützt, mit 10 m elektrisch leitfähigem Schlauch DN 19, Federrückzug und Auslauffenster; inkl. Befestigungsmaterial und Verbindungsschlauch zur Pumpe | 512449 | 2144
Konsole | Feuerverzinkte Stahlkonsole zur sicheren Montage einer Schlauchtrommel | 300728 | 343
Kraftstofffilter | Filtereinheit (30 µm, Durchfluss max. 65 l/min) zum Schutz vor Verunreinigungen und Wasser, die druckseitig an einer Pumpe montiert ist. Die Filterpatrone reduziert den Durchfluss mit zunehmender Sättigung | 73165 | 165
Ersatzpatrone für Kraftstofffilter | Ersatzfilterpatrone für den Kraftstofffilter | 39759 | 91
Erdungspaket | Erdungszange zur kontrollierten Erdung / ableiten statischer Aufladung von Behältern. Auch für die Anwendung in explosionsgefährdeten Bereichen geeignet. Inkl. 2,5 m Erdungskabel | 500260 | 65

## Mobile Tankanlagen AdBlue
Produktname | Produktbeschreibung | Art. Nr. | Preis 2024
CONTY-BLUE
CONTY-BLUE 200-12/24 | Komplettpaket ausgestattet mit Pumpe 24 V³, 6 m Anschlusskabel und Batterieklemmen, 4 m Schlauchgarnitur mit Winkeldrehgelenk und manuellem Zapfventil | 506305 | 3625
CONTY-BLUE 200-230 | Komplettpaket ausgestattet mit Pumpe 230 V, 2 m Anschlusskabel und Batterieklemmen, 4 m Schlauchgarnitur mit Winkeldrehgelenk und manuellem Zapfventil | 506304 | 3625
CONTY-BLUE 440-12/24 | Komplettpaket ausgestattet mit Pumpe 24 V³, 6 m Anschlusskabel und Batterieklemmen, 4 m Schlauchgarnitur mit Winkeldrehgelenk und manuellem Zapfventil | 506303 | 3733
CONTY-BLUE 440-230 | Komplettpaket ausgestattet mit Pumpe 230 V, 2 m Anschlusskabel und Batterieklemmen, 4 m Schlauchgarnitur mit Winkeldrehgelenk und manuellem Zapfventil | 506256 | 3733
SIMPLY-BLUE
SIMPLY-BLUE 400-12/24 | Komplettpaket ausgestattet mit Pumpe 24 V³, 2 m Anschlusskabel und Batterieklemmen, 4 m Schlauchgarnitur und man. Zapfventil | 516179 | 1450
SIMPLY-BLUE 400-230 | Komplettpaket ausgestattet mit Pumpe 24 V³, 2 m Anschlusskabel und Batterieklemmen, 4 m Schlauchgarnitur und man. Zapfventil | 516180 | 1450
Klappdeckel | inkl. Montageteile | 516360 | 148
Stapelecke mit Kranöse | 4 Stück Stapelecken aus feuerverzinktem Stahl | 506851 | 54
Stapelecke/Schutzecke mit Kranöse | 4 Stück Stapelecken mit aufrechten Schutzecken aus feuerverzinktem Stahl. Nur in Verbindung mit Fußkonstruktion (Art.-Nr. 506853) | 516346 | 455
Fußkonstruktion | Fußpalette aus feuerverzinktem Stahl | 506853 | 274
QUADRO-PLUS-BLUE
QUADRO-PLUS-BLUE 330 | D/BAM/15600/1A2W // Z-38.12-230 | 511181 | 4263
QUADRO-PLUS-BLUE 450 | D/BAM/15600/1A2W // Z-38.12-230 | 516086 | 4618
QUADRO-PLUS-BLUE 770 | D/BAM/15450/31A // Z-38.12-230 | 516099 | 4911
QUADRO-PLUS-BLUE 1000 | D/BAM/15450/31A // Z-38.12-230 | 516088 | 5596
QUADRO-PLUS-BLUE 330-12/24 | Komplettpaket ausgestattet mit Pumpe 24 V³, 2 m Anschlusskabel und Batterieklemmen, 4 m Schlauchgarnitur und man. Zapfventil | 516091 | 4845
QUADRO-PLUS-BLUE 330-230 | Komplettpaket ausgestattet mit Pumpe 230 V, 2 m Anschlusskabel und Schukostecker, 4 m Schlauchgarnitur und man. Zapfventil | 516094 | 4845
QUADRO-PLUS-BLUE 450-12/24 | Komplettpaket ausgestattet mit Pumpe 24 V³, 2 m Anschlusskabel und Batterieklemmen, 4 m Schlauchgarnitur und man. Zapfventil | 511084 | 5200
QUADRO-PLUS-BLUE 450-230 | Komplettpaket ausgestattet mit Pumpe 230 V, 2 m Anschlusskabel und Schukostecker, 4 m Schlauchgarnitur und man. Zapfventil | 511012 | 5200
QUADRO-PLUS-BLUE 770-12/24 | Komplettpaket ausgestattet mit Pumpe 24 V³, 2 m Anschlusskabel und Batterieklemmen, 4 m Schlauchgarnitur und man. Zapfventil | 516098 | 5518
QUADRO-PLUS-BLUE 770-230 | Komplettpaket ausgestattet mit Pumpe 230 V, 2 m Anschlusskabel und Schukostecker, 4 m Schlauchgarnitur und man. Zapfventil | 516096 | 5518
QUADRO-PLUS-BLUE 1000-12/24 | Komplettpaket ausgestattet mit Pumpe 24 V³, 2 m Anschlusskabel und Batterieklemmen, 4 m Schlauchgarnitur und man. Zapfventil | 511140 | 6216
QUADRO-PLUS-BLUE 1000-230 | Komplettpaket ausgestattet mit Pumpe 230 V, 2 m Anschlusskabel und Schukostecker, 4 m Schlauchgarnitur und man. Zapfventil | 511136 | 6216
Heizkörper Q-PLUS-BLUE | Für QUADRO-PLUS-BLUE 330: Einschraubheizkörper mit feststehendem Rohrheizelement aus Edelstahl; Steuerkopf aus lackiertem Aluminium mit automatischem Temperaturregler (voreingestellt auf 5 Grad); Anschlusskabel 0,5 m lang; Spannung 230 V / 50 Hz, Leistung 500 W | 516176 | 799
Heizkörper Q-PLUS-BLUE | Für QUADRO-PLUS-BLUE 450: Einschraubheizkörper mit feststehendem Rohrheizelement aus Edelstahl; Steuerkopf aus lackiertem Aluminium mit automatischem Temperaturregler (voreingestellt auf 5 Grad); Anschlusskabel 0,5 m lang; Spannung 230 V / 50 Hz, Leistung 500 W | 516177 | 799
Heizkörper Q-PLUS-BLUE | Für QUADRO-PLUS-BLUE 770/1000: Einschraubheizkörper mit feststehendem Rohrheizelement aus Edelstahl; Steuerkopf aus lackiertem Aluminium mit automatischem Temperaturregler (voreingestellt auf 5 Grad); Anschlusskabel 0,5 m lang; Spannung 230 V / 50 Hz, Leistung 500 W | 516037 | 880
Sicherheitspaket | Für QUADRO-DV/-D 330 -770: 5-Punkt-Sicherheitsverriegelung mit aufbohrsicherem Schließzylinder durch gehärtete Stahlstifte und Aufhebelschutz durch verstärkt gesicherten Deckel | 505170 | 286
Sicherheitspaket | Für QUADRO-DV/-D 1000: 5-Punkt-Sicherheitsverriegelung mit aufbohrsicherem Schließzylinder durch gehärtete Stahlstifte und Aufhebelschutz durch verstärkt gesicherten Deckel | 505173 | 274
Zubehör
EZ24blue | Digitales Turbinenzählwerk, nicht eichfähig, für Harnstoff (AUS 32); Durchflussmenge: Min. 6 l/min, Max: 100 l/min | 98137 | 188
Automatik-Zapfventil Harnstoff | Gehäuse und Auslaufrohr NW 16 komplett aus Edelstahl mit automatischer Abschaltung des Tankvorgangs bei vollem Tank. Anschluss ¾“ IG mit Drehgelenk und Anschlusstülle für Schlauch DN 19. Durchflussmenge bis zu 40 l/min | 43968 | 387
Automatik-Zapfventil Harnstoff | Gehäuse aus Kunststoff und Auslaufrohr NW 16 aus Edelstahl mit automatischer Abschaltung des Tankvorgangs bei vollem Tank. Anschluss 1“ IG mit Drehgelenk und Anschlusstülle für Schlauch DN 19. Durchflussmenge bis zu 40 l/min | 509707 | 148
Harnstofffilter | Spezieller, dreistufiger Filter mit einem hohen Wirkungsgrad zur Verhinderung von Kontamination bei der Abgabe von Harnstofflösung. Die Filterkartusche ist austauschbar | 505208 | 174
Ersatzpatrone für Harnstofffilter | Ersatzfilterpatrone für den Harnstofffilter | 48467 | 113

## Mobile Tankanlagen Öl
Produktname | Produktbeschreibung | Art. Nr. | Preis 2024
QUADRO-OEL
QUADRO-OEL 330 | D/BAM/15450/31A // Z-38.12-230 | 506298 | 2846
QUADRO-OEL 450 | D/BAM/15450/31A // Z-38.12-230 | 506299 | 3011
QUADRO-OEL 770 | D/BAM/15450/31A // Z-38.12-230 | 506301 | 3428
QUADRO-OEL 1000 | D/BAM/15450/31A // Z-38.12-230 | 506302 | 3824
Zubehör
VZ10/12 | Förderleistung 10 l/min., Max. Viskosität 600 cSt, Spannung DC 12 V, Schlauch DN 19 | 99406 | 682
VZ14/230 | Förderleistung 14 l/min., Max. Viskosität 2.000 cSt, Spannung AC 230 V, Schlauch DN 19 | 99407 | 850
VZ25/230 | Förderleistung 25 l/min., Max. Viskosität 1.200 cSt, Spannung AC 230 V, Förderhöhen bis 4 m, Schlauch DN 19 | 99408 | 3430
VZ30/400 | Förderleistung 25 l/min., Max. Viskosität 1.200 cSt, Spannung AC 400 V, Offshore-Ausführung, Schlauch DN 19 | 99409 | 3997
VZ50/400 | Förderleistung 25 l/min., Max. Viskosität 5.000 cSt, Spannung AC 400 V, Offshore-Ausführung, Schlauch DN 25 | 99410 | 4412
Heizung QUADRO-OEL | Leistung 500 W: Heizung für Öle, automatische Temperaturregelung und Überhitzungsschutz, Spannung 230 V/50 Hz, Oberflächenleistung < 0,4 W/cm2K | 99411 | a. Anfrage
Heizung QUADRO-OEL | Leistung 1000 W: Heizung für Öle, automatische Temperaturregelung und Überhitzungsschutz, Spannung 230 V/50 Hz, Oberflächenleistung < 0,4 W/cm2K | 510415 | a. Anfrage
Heizung QUADRO-OEL | Leistung 2000 W: Heizung für Öle, automatische Temperaturregelung und Überhitzungsschutz, Spannung 230 V/50 Hz, Oberflächenleistung < 0,4 W/cm2K | 510416 | a. Anfrage
Thermometer | Analoges Thermometer mit Zeiger, Anzeige von -20 °C bis +60 °C | 99412 | 153
Überfüllsicherung SE-Ü-IP54 | Unterverteilung Schutzart IP 54 mit Messumformer, in einem kleinen Gehäuse im Behälter montiert. Komplett verkabelt | 99413 | 1165
Frequenzumformer | Zur Regelung der Pumpenleistung bis 1,5 kW und 230 V | 99414 | a. Anfrage
Fernsteuerung | Ein/Aus, kabelgebunden, für Pumpenschaltung | 99415 | a. Anfrage
Fernsteuerung | Ein/Aus mit Drehzahlsteuerung, kabelgebunden für Pumpenschaltung mit Frequenzumformer bis 1,5 kW und 230 V | 99416 | a. Anfrage
Prallschutz | Kunststoffprotektoren als Modularsystem, montiert um den Behälterkorpus | 98374 | 1407
Lackierung C4M | Komplette Außenlackierung (Aufbau: Anschleifen, 1 x Haftgrundierung, 1 x Decklack) des Behälters auf verzinkter Oberfläche; RAL-Farbton nach Wahl; Korrosivitätskategorie C4, Schutzdauer M | 98787 | 837
Schlauchtrommel QUADRO-OEL | Schlauchtrommel aus Stahl mit 8 m Schlauch, Schutzabdeckung und Auslauffenster und automatischem Federrückzug. Betriebsfertig waagerecht im Behälter montiert | 99417 | 911
PZ300 | Mechanisches, nicht eichfähiges Rollenzählwerk zur Montage an einer Pumpe, Durchflussmenge: Min. 20 l/min, Max. 120 l/min, max. Viskosität 500 cSt. | 96359 | 198
Absaugleitung DN19 | 4m lange Absaugleitung zum Fördern von Diesel mit der Förderpumpe der mobilen Tankanlage aus einem externen Tank. Inkl. Schnellkupplungen und allen Montageteilen | 98814 | 415
Lackierung C4M | Komplette Außenlackierung (Aufbau: Anschleifen, 1 x Haftgrundierung, 1 x Decklack) des Behälters auf verzinkter Oberfläche; RAL-Farbton nach Wahl; Korrosivitätskategorie C4, Schutzdauer M | 98787 | 837
Lackierung C5M | Komplette Außenlackierung (Aufbau: Anschleifen, 1 x Haftgrundierung, 2 x Decklack) des Behälters auf verzinkter Oberfläche; RAL-Farbton nach Wahl; Korrosivitätskategorie C5, Schutzdauer M | 98785 | 1165

## Mobile Tankanlagen Universal
Produktname | Produktbeschreibung | Art. Nr. | Preis 2024
QUADRO-PLUS
QUADRO-PLUS 330 | D/BAM 15450/31A // Z-38.12-230 | 510506 | a. Anfrage
QUADRO-PLUS 450 | D/BAM 15450/31A // Z-38.12-230 | 510505 | a. Anfrage
QUADRO-PLUS 770 | D/BAM 15450/31A // Z-38.12-230 | 510504 | a. Anfrage
QUADRO-PLUS 1000 | D/BAM 15450/31A // Z-38.12-230 | 510391 | a. Anfrage
QUADRO-GREEN
QUADRO-GREEN 330 | D/BAM/15466/31A oder D/BAM/15450/31A // Z-38.12-230 | 506624 | a. Anfrage
QUADRO-GREEN 450 | D/BAM/15466/31A oder D/BAM/15450/31A // Z-38.12-230 | 506623 | a. Anfrage
QUADRO-GREEN 770 | D/BAM/15466/31A oder D/BAM/15450/31A // Z-38.12-230 | 506622 | a. Anfrage
QUADRO-GREEN 1000 | D/BAM/15466/31A oder D/BAM/15450/31A // Z-38.12-230 | 506140 | a. Anfrage

## Mobile Versorgungstanks
Produktname | Produktbeschreibung | Art. Nr. | Preis 2024
QUADRO-AG
QUADRO-AG 1000 | D/BAM/13080/31A // Z-38.12-230 | 503709 | 2860
QUADRO-AG 1800 | Mit integriertem AdBlue-Tank | 514002 | 7783
QUADRO-AG 2000 | D/BAM/16125/31A // Z-38.12-223 | 513992 | 6133
QUADRO-AG 2700 | Mit integriertem AdBlue-Tank | 513575 | 10072
QUADRO-AG 3000 | D/BAM/16125/31A // Z-38.12-223 | 513054 | 8422
Grenzwertgeber | QUADRO-AG: Grenzwertgeber zur Verhinderung von Behälterüberfüllung bei Befüllung aus einem Tankwagen mit fest angekuppelter Leitung | 97068 | 95
Heizkörper Q-AG | Für QUADRO-AG 1000: Einschraubheizkörper mit feststehendem Rohrheizelement aus Edelstahl; Steuerkopf aus lackiertem Aluminium mit automatischem Temperaturregler (heizt bei Flüssigkeitstemperatur von ca. 5 °C) und Temperaturbegrenzer als Schutz vor Überhitzung (eingestellt auf 45 °C); Anschlusskabel 0,5 m lang; Spannung 230 V / 50 Hz, Leistung 500 W | 503718 | 525
Heizkörper Q-AG | Für QUADRO-AG 1800/2000: Einschraubheizkörper mit feststehendem Rohrheizelement aus Edelstahl; Steuerkopf aus lackiertem Aluminium mit automatischem Temperaturregler (heizt bei Flüssigkeitstemperatur von ca. 5 °C) und Temperaturbegrenzer als Schutz vor Überhitzung (eingestellt auf 45 °C); Anschlusskabel 0,5 m lang; Spannung 230 V / 50 Hz, Leistung 500 W | 48831 | 603
Heizkörper Q-AG | Für QUADRO-AG 2700/3000: Einschraubheizkörper mit feststehendem Rohrheizelement aus Edelstahl; Steuerkopf aus lackiertem Aluminium mit automatischem Temperaturregler (heizt bei Flüssigkeitstemperatur von ca. 5 °C) und Temperaturbegrenzer als Schutz vor Überhitzung (eingestellt auf 45 °C); Anschlusskabel 0,5 m lang; Spannung 230 V / 50 Hz, Leistung 500 W | 503740 | 603
Heberschutzventil ⅜" | Verstellbares Heberschutzventil 0,05 – 0,4 bar, ⅜" Anschluss; max. Durchfluss 220 l/h; Verhindert das selbstständige Auslaufen des Behälters; max. Aufstellhöhe 4 m über Bodenniveau | 97612 | 111
Saugleitung & Rücklauf | Spezieller Domdeckel mit zusätzlicher Saugleitung mit Absperrkugelhahn ½" AG und zusätzlichem Rücklaufanschluss ½" AG | 508532 | 190
Schlauchpaket DN 8 | Bestehend aus 5 m Schlauch DN 8x4, metallgewebeummantelt, einerseits mit Kupplungsmuffe andererseits mit Kupplungsstecker (½", NW 7,4, kompatibel mit Rectus 26) | 98788 | 164
Schlauchpaket DN 8 „Wunschlänge“ | 1. Meter, bestehend aus Schlauch DN 8x4, metallgewebeummantelt, einerseits mit Kupplungsmuffe andererseits mit Kupplungsstecker (½", NW 7,4, kompatibel mit Rectus 26) | 98790 | 95
Schlauchpaket DN 8 „Wunschlänge“ | Je weiterer Meter, bestehend aus Schlauch DN 8x4, metallgewebeummantelt, einerseits mit Kupplungsmuffe andererseits mit Kupplungsstecker (½", NW 7,4, kompatibel mit Rectus 26) | 98790-1 | 20
Kupplungssatz ½" RECTUS | Bestehend aus je 1 St. Kupplungsmuffe und Kupplungsstecker ½", NW 7,4, kompatibel mit Rectus 26 | 98792 | 46
Schlauchpaket DN 13 | Bestehend aus 5 m „Gelbring“ Hochdruck-Schlauch DN 13x4,5, einerseits mit Kupplungsmuffe andererseits mit Kupplungsstecker (½", NW 12,5, tropffrei) | 98789 | 315
Schlauchpaket DN 13 „Wunschlänge“ | 1. Meter, bestehend aus „Gelbring“ Hochdruck-Schlauch DN 13x4,5, einerseits mit Kupplungsmuffe andererseits mit Kupplungsstecker (½", NW 12,5, tropffrei) | 98791 | 38
Schlauchpaket DN 13 „Wunschlänge“ | je weiterer Meter, bestehend aus „Gelbring“ Hochdruck-Schlauch DN 13x4,5, einerseits mit Kupplungsmuffe andererseits mit Kupplungsstecker (½", NW 12,5, tropffrei) | 98791-1 | 39
Kupplungssatz ½" tropffrei | Bestehend aus je 1 St. Kupplungsmuffe und Kupplungsstecker ½", NW 12,5, tropffrei | 98793 | 92
Bausatz Doppelschlauch | Bestehend aus 5 m Schlauch DN 8x4, metallgewebeummantelt, einerseits mit Kupplungsmuffe andererseits mit Kupplungsstecker (½", NW 7,4, kompatibel mit Rectus 26); geführt in einem durchsichtigen Schutzschlauch zur Aufnahme von Kraftstoff im Falle einer Undichtigkeit | 505759 | 358
QUADRO-AG 2000 SLIM
QUADRO-AG 2000 | D/BAM/14552/31A // Z-38.12-223, ohne Stapelecken | 98193 | 5881
Bausatz Stapelecken | Stapelecken zur Herstellung der Stapelbarkeit des QUADRO-C 2000. Unter Verwendung des Bausatzes sind befüllte QUADRO-C 2000 2-fach stapelbar | 97761 | 244
Heizkörper Q-AG | Für QUADRO-AG 2000: Einschraubheizkörper mit feststehendem Rohrheizelement aus Edelstahl; Steuerkopf aus lackiertem Aluminium mit automatischem Temperaturregler (heizt bei Flüssigkeitstemperatur von ca. 5 °C) und Temperaturbegrenzer als Schutz vor Überhitzung (eingestellt auf 45 °C); Anschlusskabel 0,5 m lang; Spannung 230 V / 50 Hz, Leistung 500 W | 46049 | 668
Heberschutzventil ⅜" | Verstellbares Heberschutzventil 0,05 – 0,4 bar, ⅜" Anschluss; max. Durchfluss 220 l/h; Verhindert das selbstständige Auslaufen des Behälters; max. Aufstellhöhe 4 m über Bodenniveau | 97612 | 111
Saugleitung & Rücklauf | Spezieller Domdeckel mit zusätzlicher Saugleitung mit Absperrkugelhahn ½" AG und zusätzlichem Rücklaufanschluss ½" AG | 508532 | 190
Schlauchpaket DN 8 | Bestehend aus 5 m Schlauch DN 8x4, metallgewebeummantelt, einerseits mit Kupplungsmuffe andererseits mit Kupplungsstecker (½", NW 7,4, kompatibel mit Rectus 26) | 98788 | 164
Schlauchpaket DN 8 „Wunschlänge“ | 1. Meter, bestehend aus Schlauch DN 8x4, metallgewebeummantelt, einerseits mit Kupplungsmuffe andererseits mit Kupplungsstecker (½", NW 7,4, kompatibel mit Rectus 26) | 98790 | 95
Schlauchpaket DN 8 „Wunschlänge“ | Je weiterer Meter, bestehend aus Schlauch DN 8x4, metallgewebeummantelt, einerseits mit Kupplungsmuffe andererseits mit Kupplungsstecker (½", NW 7,4, kompatibel mit Rectus 26) | 98790-1 | 20
Kupplungssatz ½" RECTUS | Bestehend aus je 1 St. Kupplungsmuffe und Kupplungsstecker ½", NW 7,4, kompatibel mit Rectus 26 | 98792 | 46
Schlauchpaket DN 13 | Bestehend aus 5 m „Gelbring“ Hochdruck-Schlauch DN 13x4,5, einerseits mit Kupplungsmuffe andererseits mit Kupplungsstecker (½", NW 12,5, tropffrei) | 98789 | 315
Schlauchpaket DN 13 „Wunschlänge“ | 1. Meter, bestehend aus „Gelbring“ Hochdruck-Schlauch DN 13x4,5, einerseits mit Kupplungsmuffe andererseits mit Kupplungsstecker (½", NW 12,5, tropffrei) | 98791 | 38
Schlauchpaket DN 13 „Wunschlänge“ | je weiterer Meter, bestehend aus „Gelbring“ Hochdruck-Schlauch DN 13x4,5, einerseits mit Kupplungsmuffe andererseits mit Kupplungsstecker (½", NW 12,5, tropffrei) | 98791-1 | 39
Kupplungssatz ½" tropffrei | Bestehend aus je 1 St. Kupplungsmuffe und Kupplungsstecker ½", NW 12,5, tropffrei | 98793 | 92
Bausatz Doppelschlauch | Bestehend aus 5 m Schlauch DN 8x4, metallgewebeummantelt, einerseits mit Kupplungsmuffe andererseits mit Kupplungsstecker (½", NW 7,4, kompatibel mit Rectus 26); geführt in einem durchsichtigen Schutzschlauch zur Aufnahme von Kraftstoff im Falle einer Undichtigkeit | 505759 | 358
KC-AG
KC-AG 5500-1 | Nicht stapelbar, Leiter seitlich oder stirnseitig | 77660 | a. Anfrage
KC-AG 5500-2 | Nicht stapelbar, seitliche Leiter, ISO Corner Fittings | 77661 | a. Anfrage
KC-AG 5500-3 | Stapelbar, oberer Schutzrahmen mit integrierter Leiter und Podest, ISO Corner Fittings | 97841 | a. Anfrage
KC-AG 11500 | Stapelbar, oberer Schutzrahmen mit integrierter Leiter und Podest, ISO Corner Fittings | 510146 | a. Anfrage
Heizkörper KC-AG | Einschraubheizkörper mit feststehendem Rohrheizelement aus Edelstahl; Steuerkopf aus lackiertem Aluminium mit automatischem Temperaturregler (heizt bei Flüssigkeitstemperatur von ca. 5 °C) und Temperaturbegrenzer als Schutz vor Überhitzung (eingestellt auf 45 °C); Anschlusskabel 0,5 m lang; Spannung 230 V / 50 Hz, Leistung 1000 W | 48358 | 2209
Heberschutzventil ⅜" | Verstellbares Heberschutzventil 0,05 – 0,4 bar, ⅜" Anschluss; max. Durchfluss 220 l/h; Verhindert das selbstständige Auslaufen des Behälters; max. Aufstellhöhe 4 m über Bodenniveau | 97612 | 111
Heberschutzventil 1 ¼" | Einstellbares Heberschutzventil 0,15 bis 0,30 bar, Anschluss 1 ¼"; verhindert das selbsttätige Auslaufen des Behälters; max. Aufstellhöhe 3 m über Bodenniveau | 50605 | 361
QUADRO-TA 700
QUADRO-TA 700 | D/BAM 11336/31A // Z-38.12-199 | 300602 | 7323
Flammendurchschlagsichere Armaturen QUADRO-TA | Bestehend aus einem speziellem Füllrohr mit Flammensperre und Deflagrationsrohrsicherung für die Lüftungsleitung zum Schutz gegen Hineinschlagen einer Flamme; notwendig bei der Nutzung als Lagerbehälter für Medien mit einem Flammpunkt unter 55 °C | 98784 | 712
Heizkörper Q-TA | Für QUADRO-TA 700: Einschraubheizkörper mit feststehendem Rohrheizelement aus Edelstahl; Steuerkopf aus lackiertem Aluminium mit automatischem Temperaturregler (heizt bei Flüssigkeitstemperatur von ca. 5 °C) und Temperaturbegrenzer als Schutz vor Überhitzung (eingestellt auf 45 °C); Anschlusskabel 0,5 m lang; Spannung 230 V / 50 Hz, Leistung 500 W | 47881 | 603
Schlauchleitungssatz DN 8 | Bestehend aus 2 Schläuchen je 9 m, NW 8x2, metallgewebeummantelt, mit Kupplung an dem einem und Stecknippel am anderen Ende, NW 9, tropffrei (Firg 38, Anschluss ⅜“), inkl. Staubschutzkappen | 74705 | 368
Heizölentlüfter | Komplett montiert mit den erforderlichen Verbindungsleitungen und Kupplungen bzw. Stecknippeln zur Verwendung zusammen mit dem Schlauchleitungssatz Art.-Nr. 74705 | 74709 | 418
Packtasche | Zum sicheren Verstauen von einem Schlauch aus Schlauchleitungssatz Art.-Nr. 74705 und des Heizölentlüfters Art.-Nr. 74709 | 42015 | 110
Wasserabsorber/Umweltschutzausrüstung | Wasserabsorber bestehend aus Siebzylinder zur Aufnahme eines Absorberpads, Haltekette und Verschlussstopfen, 10 Wasserabsorberpads, PE-Beutel für die Entsorgung; Umweltschutzausrüstung bestehend aus 2 Ölbindemitteltüchern, PE-Beutel für die Entsorgung | 98799 | 240
Lackierung C4M | Komplette Außenlackierung (Aufbau: Anschleifen, 1 x Haftgrundierung, 1 x Decklack) des Behälters auf verzinkter Oberfläche; RAL-Farbton nach Wahl; Korrosivitätskategorie C4, Schutzdauer M | 98787 | 837
Lackierung C5M | Komplette Außenlackierung (Aufbau: Anschleifen, 1 x Haftgrundierung, 2 x Decklack) des Behälters auf verzinkter Oberfläche; RAL-Farbton nach Wahl; Korrosivitätskategorie C5, Schutzdauer M | 98785 | 1165

## Stationäre Tankanlagen
Produktname | Produktbeschreibung | Art. Nr. | Preis 2024
KA Diesel
KA 1000 | Z-38.12-325, verzinkt | 506633 | 3090
KA 1500 | Z-38.12-325, verzinkt | 506634 | 3942
KA 2000 | Z-38.12-325, verzinkt | 506635 | 4501
KA 3000-100 | Z-38.12-325, verzinkt | 506636 | 5597
KA 3000-125 | Z-38.12-325, verzinkt | 506637 | 5597
KA 3500 | Z-38.12-325, verzinkt | 506638 | 5871
KA 5000-125 | Z-38.12-325, verzinkt | 506639 | 7035
KA 5000-140 | Z-38.12-51, verzinkt | 509642 | 12250
KA 5000-160 | EN 12285-2, verzinkt | 506641 | a. Anfrage
KA 7500-140 | Z-38.12-51, verzinkt | 509643 | 14275
KA 7500-160 | EN 12285-2, verzinkt | 506643 | a. Anfrage
KA 10000-140 | Z-38.12-51, verzinkt | 509644 | 15002
KA 10000-160 | EN 12285-2, verzinkt | 506645 | a. Anfrage
KA 13000 | EN 12285-2, verzinkt | 506646 | a. Anfrage
KA 16000 | EN 12285-2, verzinkt | 506647 | a. Anfrage
KA 1000 | Z-38.12-325, lackiert | 506648 | 3014
KA 1500 | Z-38.12-325, lackiert | 506649 | 3678
KA 2000 | Z-38.12-325, lackiert | 506650 | 4098
KA 3000-100 | Z-38.12-325, verzinkt | 506651 | 5076
KA 3000-125 | Z-38.12-325, lackiert | 506652 | 5076
KA 3500 | Z-38.12-325, lackiert | 506653 | 5360
KA 5000-125 | Z-38.12-325, lackiert | 506654 | 6448
KA 5000-140 | Z-38.12-51, lackiert | 509653 | 11270
KA 5000-160 | EN 12285-2, lackiert | 506656 | a. Anfrage
KA 7500-140 | Z-38.12-51, lackiert | 509654 | 13134
KA 7500-160 | EN 12285-2, lackiert | 506658 | a. Anfrage
KA 10000-140 | Z-38.12-51, lackiert | 509655 | 13861
KA 10000-160 | EN 12285-2, lackiert | 506660 | a. Anfrage
KA 13000 | EN 12285-2, lackiert | 506661 | a. Anfrage
KA 16000 | EN 12285-2, lackiert | 506662 | a. Anfrage
KA 3000-125 230 | Ausgerüstet mit Flügeltürschrank, Grenzwertgeber, Motorpumpe R50 230 V (AC), 6 m Anschlusskabel mit Schuko-Stecker, Zählwerk PZ300, 4 m Schlauchgarnitur mit Winkeldrehgelenk und Automatik-Zapfventil | 505203 | 5933
KA 5000-125 230 | Ausgerüstet mit Flügeltürschrank, Grenzwertgeber, Motorpumpe R50 230 V (AC), 6 m Anschlusskabel mit Schuko-Stecker, Zählwerk PZ300, 4 m Schlauchgarnitur mit Winkeldrehgelenk und Automatik-Zapfventil | 505204 | 7169
KA 10000-140 230 | Ausgerüstet mit Flügeltürschrank, Grenzwertgeber, Motorpumpe R50 230 V (AC), 6 m Anschlusskabel mit Schuko-Stecker, Zählwerk PZ300, 4 m Schlauchgarnitur mit Winkeldrehgelenk und Automatik-Zapfventil | 510380 | 13929
Flügeltürschrank groß | Für Behälter ≥ 1000 l: Aus Stahl, pulverbeschichtet RAL 5003, Abmessung (L x B x H): 650 x 650 x 800 mm | 81990 | 593
Leiter für KA | Seitlich montiert mit vergrößerter oberer Trittstufe für Behälter mit einem Durchmesser von 1400 mm und 1600 mm | 98012 | 615
Konsole | Konsole zur Befestigung von Zapfeinrichtungen für Kraftstofftankanlagen | 506020 | 487
Bausatz Verrohrung | Verrohrung inklusive aller Montageteile angepasst an die Aufstellung und Anforderungen des Kunden. | 506021 | a. Anfrage
Revisionsdom DOM III | Revisionsdom für Behälter für se-Flüssigkeiten, 500 mm Durchmesser, glatter Domdeckel, der mit dem Domflansch verschraubt ist | 88942 | 632
Zapfventilhalterung | Zapfventilhalter mit absperrbarem Rücklauf für Tropfmengen | 300504 | 75
Grenzwertgeber | KA, MT: Zur Verhinderung von Behälterüberfüllung bei Befüllung aus einem Tankwagen mit fest angekuppelter Leitung. Nur zulässig bei Diesel/Heizöl und Benzin | 31825 | 95
Heberschutzventil 1 ¼" | Einstellbares Heberschutzventil 0,15 bis 0,30 bar, Anschluss 1 ¼"; verhindert das selbsttätige Auslaufen des Behälters; max. Aufstellhöhe 3 m über Bodenniveau | 50605 | 361
R50 230 | Förderleistung: nominal 56 l/min., effektiv 52 l/min.; Spannung AC 230 V; Schlauch DN 19, 4 m | 96349 | 594
R80 230 | Förderleistung: nominal 70 l/min., effektiv 66 l/min.; Spannung AC 230 V; Schlauch DN 25, 4 m | 96353 | 833
R120 230 | Förderleistung: nominal 100 l/min., effektiv 90 l/min.; Spannung AC 230 V; Schlauch DN 25, 4 m | 96478 | 1104
Zapfschlauch DN 19 Bio-Diesel | Einbindung G 1" IG/AG, 4 m | 39785 | 228
PZ300 | Mechanisches, nicht eichfähiges Rollenzählwerk zur Montage an einer Pumpe, Durchflussmenge: Min. 20 l/min, Max. 120 l/min, max. Viskosität 500 cSt. | 96359 | 198
EZ24 | Digitales, nicht eichfähiges Turbinenzählwerk zur Montage an einem Zapfventil | 96479 | 238
HDA ECO | TANKAUTOMAT HDA ECO KIT 230V | 511424 | 2217
Konsole HDA-ECO | Konsole zur Befestigung am Behälter oder zur Anbringung vor Ort | 505852 | 159
Transpondertag | Für HDA ECO. Zur berührungslosen Teilnehmeridentifikation | 96617 | 26
Schnittstelle Messsonde HDA-ECO | Bestandteil der Füllstandsmessung für HDA-ECO | 47022 | 368
Füllstandssonde HDA-ECO | Bestandteil der Füllstandsmessung für HDA-ECO, 200 mbar | 46980 | 592
Schwimmerschalter | Für HDA ECO. Zur Pumpenabschaltung bei Dieselmangel | 96618 | 234
Zapfventilhalterung mit Ein-Aus-Schalter | Zapfventilhalterung mit integriertem Ein-Aus-Schalter für die Förderpumpe. Die Verkabelung erfolgt bauseits. Zapfventilhalterung nur passend für Automatik-Zapfventil NW 19 Slimline (Art. 34435), inkl. Automatik-Zapfventil NW 19 Slimline | 79591 | 560
Zapfventilhalterung mit Ein-Aus-Schalter | Zapfventilhalterung mit integriertem Ein-Aus-Schalter für die Förderpumpe. Die Verkabelung erfolgt bauseits. Zapfventilhalterung nur passend für Automatik-Zapfventil NW 19 Slimline (Art. 34435), exkl. Automatik-Zapfventil NW 19 Slimline | 79591-1 | 402
LAN-Anschluss | Für R60/R80 ECO | 46981 | 354
WLAN | WLAN-Anschluss für HDA/HDM-ECO | 48663 | a. Anfrage
GPRS | GPRS-Anschluss für HDA/HDM-ECO inkl. SIM-Karte | 48443 | a. Anfrage
LTE | LTE-Anschluss für HDA/HDM-ECO inkl. SIM-Karte | 48797 | a. Anfrage
R60 ECO-Box | Förderleistung der Pumpe max. 55 l/min., Tankautomat / Tankdatenerfassung für max. 2.000 Nutzer mit internem Speicher für bis zu 10.000 Tankvorgänge; Benutzeridentifikation über Transpondertechnik und USB-Schnittstelle zum Datenabruf; Menüführung in Deutsch, Englisch, Französisch und Spanisch (weitere Sprachen sind möglich); alle Komponenten untergebracht in einem stabilen Stahlblechgehäuse (Schutzart IP54) | 96615 | a. Anfrage
R80 ECO-Box | Wie R60 Eco Box, jedoch Förderleistung der Pumpe max. 75 l/min., Schlauch DN 25, 4 m | 96616 | a. Anfrage
R80 ECO-Säule | Wie R80 ECO Box, jedoch als Zapfsäule | 506023 | a. Anfrage
Transpondertag | Für HDA ECO. Zur berührungslosen Teilnehmeridentifikation | 96617 | 26
LAN-Anschluss | Für R60/R80 ECO | 46981 | 354
Schwimmerschalter | Für HDA ECO. Zur Pumpenabschaltung bei Dieselmangel | 96618 | 234
SmartBox® Mini | Elektronischer Füllstandsfernanzeiger bestehend aus einem mechanischen Füllstandsanzeiger (Messgenauigkeit +/- 2 %, zur Montage am Behälter) und einem digitalen Anzeigegerät; Anzeige wahlweise in Liter oder Prozent bzw. Füllhöhe in Zentimeter; 10 m Verbindungskabel (Max. Entfernung zwischen dem Behälter und dem digitalen Anzeigegerät: 50 m); Energieversorgung 3 Batterien Typ AA. Schutzart IP 30 | 45972 | 279
SmartBox® 3 | Elektronischer Füllstandsfernanzeiger bestehend aus einer hydrostatischen Mess-Sonde (Messbereich 250 mbar, Messgenauigkeit 1 %; zur Montage am Behälter) und einem digitalen Anzeigegerät; Anzeige wahlweise in Liter oder Prozent; mit optisch/akustischer Warneinrichtung; 6 m Verbindungskabel (Max. Entfernung zwischen dem Behälter und dem digitalen Anzeigegerät: 200 m); Versorgungsspannung 230 Volt, 50 Hz, Schutzart IP 30 | 48340 | 1005
ZVA 19 | Automatik-Zapfventil (NW 25) mit Axial-Drehgelenk, Durchfluss 60 l/min. | 44535 | 184
ZVA 19 Slimline | Automatik-Zapfventil (NW 19) mit Axial-Drehgelenk, Durchfluss 75 l/min. | 34435 | 323
ZVA 25 | Automatik-Zapfventil (NW 25) mit Axial-Drehgelenk, Durchfluss 120 l/min. | 39642 | 202
ZVA 25 Slimline | Automatik-Zapfventil (NW 25) mit Axial-Drehgelenk, Durchfluss 140 l/min. | 37347 | 387
ZVA 32 Slimline | Automatik-Zapfventil (NW 32) mit Axial-Drehgelenk, Durchfluss 200 l/min. | 45244 | 901
Zapfschlauch DN 19 | Einbindung 1" IG/AG, 4 m | 39731 | 71
Zapfschlauch DN 19 | Einbindung 1" IG/AG, 6 m | 39732 | 81
Zapfschlauch DN 19 | Einbindung 1" IG/AG, 8 m | 45232 | 108
Zapfschlauch DN 19 | Einbindung 1" IG/AG, 10 m | 45375 | 132
Zapfschlauch DN 25 | Einbindung 1" IG/AG, 4 m | 97143 | 118
Zapfschlauch DN 25 | Einbindung 1" IG/AG, 6 m | 97144 | 128
Zapfschlauch DN 25 | Einbindung 1" IG/AG, 8 m | 97145 | 154
Zapfschlauch DN 25 | Einbindung 1" IG/AG, 10 m | 97146 | 178
Schlauchtrommel (Zur Montage auf der Konsole, Art. Nr. 97982) | Schlauchtrommel mit 10 m Schlauch DN 19, Federrückzug und Auslauffenster; inkl. Befestigungsmaterial und Verbindungsschlauch zur Pumpe | 98047 | 844
Schlauchtrommel (Zur Montage auf der Konsole, Art. Nr. 97982) | Schlauchtrommel mit 14 m Schlauch DN 19, Federrückzug und Auslauffenster; inkl. Befestigungsmaterial und Verbindungsschlauch zur Pumpe | 98046 | 871
Schlauchtrommel (Zur Montage auf der Konsole, Art. Nr. 97982) | Schlauchtrommel mit 10 m Schlauch DN 25, Federrückzug und Auslauffenster; inkl. Befestigungsmaterial und Verbindungsschlauch zur Pumpe | 98045 | 948
Schlauchtrommel (Zur Montage auf der Konsole, Art. Nr. 97982) | Schlauchtrommel mit 15 m Schlauch DN 25, Federrückzug und Auslauffenster; inkl. Befestigungsmaterial und Verbindungsschlauch zur Pumpe | 98044 | 1269
Konsole KA | Feuerverzinkte Stahlkonsole zur sicheren Montage einer Schlauchtrommel auf einer Kraftstofftankanlage KA Diesel | 97982 | 403
Kraftstofffilter | Filtereinheit (30 µm, Durchfluss max. 65 l/min) zum Schutz vor Verunreinigungen und Wasser, die druckseitig an einer Pumpe montiert ist. Die Filterpatrone reduziert den Durchfluss mit zunehmender Sättigung | 73165 | 165
Ersatzpatrone für Kraftstofffilter | Ersatzfilterpatrone für den Kraftstofffilter | 39759 | 91
KAP-ECO
KAP-ECO | 2 Stahlwannen inkl. Überfahrrampen | 72737 | 5596
Spritzschutzwand KAP-ECO | Zur Begrenzung des Wirkbereichs bei Aufstellung unter Dach; inkl. aller Montageteile und Fixierung für einen Zapfschlauch | 74205 | 1385
Klappdeckel KAP-ECO | Zur Begrenzung des Wirkbereichs und zur Abdeckung der Fläche bei Aufstellung im Freien, wenn nicht getankt wird; 2 Abdeckhauben (Aluminiumbleche auf verzinktem Stahlrahmen) jeweils mit einer Gasdruckfeder als Hebehilfe; außen Schlauchanschluss; innen 1,5 m Zapfschlauch DN 19 mit Automatik-Zapfventil | 74920 | 4960
KAP-ECO Innenaufstellung | 2 Wannen mit Überfahrrampen, Spritzschutzwand, ASS Armatur, Doppelschlauchsystem für die Druckleitung, Spritzschutz für die Füllleitung | 513346 | 9386
KAP-ECO Außenaufstellung | 2 Wannen mit Überfahrrampen, 2 Klappdeckel, ASS Armatur, Doppelschlauchsystem für die Druckleitung, Durchführung für die Füllleitung | 513347 | 13082
KAP-GIRO
KAP-GIRO Innenaufstellung | 4 Wannen mit Gitterosten, Auffahrrampen, Spritzschutzwand, ASS Armatur, Doppelschlauchsystem für die Druckleitung, Spritzschutz für die Füllleitung | 513351 | 12736
KAP-GIRO Außenaufstellung | 4 Wannen mit Gitterosten, umlaufende Auffahrrampen, 2 Klappdeckel, ASS Armatur, Doppelschlauchsystem für die Druckleitung, Durchführung für die Füllleitung | 513353 | 16432
KAP-GIRO für Kettenfahrzeuge | Zubehörsatz bestehend aus 12 Holz-Siebdruckplatten zum Schutz der Gitterroste sowie Auffahrbohlen aus Holz an der Längstseite und den beiden Stirnseiten | 73475 | 3474
Zubehör
Bausatz AdBlue®-Betankung innen | Abgabeschlauch DN 19 mit Automatik-Zapfventil und Halterung zur Montage an einer Spritzschutzwand | 513966 | 227
Bausatz AdBlue®-Betankung außen | Abgabeschlauch DN 19 mit Automatik-Zapfventil und Halterung zur Montage im Klappdeckel | 513967 | 227
Verlängerung der Füllleitung | Für Behälterdurchmesser 1250/1400 mm, inkl. Kugelhahn G 2": Zur Verlängerung der Füllleitung einer Rietberg Kraftstofftankanlage bis in den Bereich des Kraftstoffabfüllplatzes; Bausatz bestehend aus je einem 2“ Rohrstück und 30° Rohrbogen | 73146 | 152
Bausatz Abdichtung Klappdeckel | Zusätzliche Abdichtung zum Schutz des Klappdeckels vor dem Eindringen von Regenwasser im Bereich von starken Querwinden. | 98330 | 891
Höhenführung für Zapfschlauch | Für Spritzschutzwand: An einer Gleitschiene geführte, vertikale Verlängerung des Zapfschlauchs, damit auch hochliegende Fahrzeugtanks gut erreicht werden können. Die horizontale Schlauchlänge bleibt unverändert 1,5 m | 77398 | 792
Höhenführung für Zapfschlauch | Für Klappdeckel: An einer Gleitschiene geführte, vertikale Verlängerung des Zapfschlauchs, damit auch hochliegende Fahrzeugtanks gut erreicht werden können. Die horizontale Schlauchlänge bleibt unverändert 1,5 m | 73399 | 534
EZ24 | Digitales, nicht eichfähiges Turbinenzählwerk zur Montage an einem Zapfventil | 96479 | 238
Zapfventilhalterung mit Ein-Aus-Schalter | Zapfventilhalterung mit integriertem Ein-Aus-Schalter für die Förderpumpe. Die Verkabelung erfolgt bauseits. Zapfventilhalterung nur passend für Automatik-Zapfventil NW 19 Slimline (Art. 34435), inkl. Automatik-Zapfventil NW 19 Slimline | 79591 | 560
Zapfventilhalterung mit Ein-Aus-Schalter | Zapfventilhalterung mit integriertem Ein-Aus-Schalter für die Förderpumpe. Die Verkabelung erfolgt bauseits. Zapfventilhalterung nur passend für Automatik-Zapfventil NW 19 Slimline (Art. 34435), exkl. Automatik-Zapfventil NW 19 Slimline | 79591-1 | 402
Verkabelung Bausatz | Zur Verkabelung zwischen einer Pumpe 230 V (s. „Elektropumpen“ auf S. 18) und der Zapfventilhalterung mit integriertem Ein-Aus-Schalter. Besteht aus einem Kleingehäuse IP65 (100 x 160 x 100 mm), Leistungsschütz 230 V, einer Feinsicherung und diversen Montageteilen, inkl. Montage durch Elektrofachkraft | 505162 | 326
Pumpenkonsole für R50 | Zur Montage einer Förderpumpe direkt auf der Spritzschutzwand des KAP; Verbindung zwischen Pumpe und Lagerbehälter bauseits | 300056 | 186
Pumpenkonsole für R60/R80 ECO-Box | Zur Montage einer R60/80 ECO-Box direkt auf der Spritzschutzwand; Verbindung zwischen Pumpe und Lagerbehälter bauseits | 98555 | 113
Nottrennkupplung | Trennt selbsttätig und dicht verschließend die Schlauchleitung und das Zapfventil bei zu hoher mechanischen Beanspruchung. Nur in Verbindung mit Elaflex-ZVA (Mehrpreis). | 41174 | 106
Erdnägelsatz | 10 Stück Erdnägel, Ø 12 mm, 480 mm lang, aus feuerverzinktem Beton-Rippenstahl zur Fixierung eines Kraftstoffabfüllplatzes auf verdichtetem Schotter (nur KAP-GIRO) oder einer gepflasterten Fläche | 513356 | 186
Bolzenankersatz | 10 Stück Bolzenanker, M 12 x 61, mit Spreizclip zur Fixierung eines Kraftstoffabfüllplatzes auf einer betonierten oder asphaltierten Fläche | 513355 | 57
KA Benzin
KA 400 | DIN 6623-2, verzinkt | 71108 | 3019
KA 600 | DIN 6623-2, verzinkt | 71110 | 3115
KA 995 | DIN 6623-2, verzinkt | 71112 | 3481
KA-FLD 400 | Bauweise mit Dom und Flammendurchschlagsicherungen | 514007 | a. Anfrage
KA-FLD 600 | Bauweise mit Dom und Flammendurchschlagsicherungen | 514008 | a. Anfrage
KA-FLD 995 | Bauweise mit Dom und Flammendurchschlagsicherungen | 514011 | a. Anfrage
KA 400 | DIN 6623-2, lackiert | 71109 | 2780
KA 600 | DIN 6623-2, lackiert | 71111 | 2897
KA 995 | DIN 6623-2, lackiert | 71113 | 3267
Flügeltürschrank klein | Für Behälter < 1000 l: Aus Stahl, pulverbeschichtet RAL 5003, Abmessung (L x B x H): 520 x 475 x 700 mm | 85971 | 446
R50 230ex | Förderleistung Nominal 50 l/min., Effektiv 45 l/min., Spannung AC 230 V; Schlauch DN 19, 4 m | 97148 | 1104
Stromanschluss (AC) EX | Wechselstromstecker zur Verwendung innerhalb der Ex-Zone 1 und 2 | 99397 | 291
Stromanschluss (AC) EX | Wechselstromkupplung zur Verwendung innerhalb der Ex-Zone 1 und 2 | 99398 | 668
TP 3 KA | Hochwertige robuste Ausführung für die energieunabhängige Abgabe von geringeren Kraftstoffmengen, Förderleistung 0,35 h/min., Schlauch DN 19, 4 m | 505206 | 898
PZ300-ex | Mechanisches, nicht eichfähiges, ex-geschütztes Rollenzählwerk zur Montage an einer Pumpe | 97149 | 323
EZ24ex | Digitales, nicht eichfähiges, ex-geschütztes Turbinenzählwerk zur Montage an einem Zapfventil | 46026 | 339
Schlauchgarnitur für Benzin | DN 19, 1. Meter: Elektrisch leitfähige Schlauchgarnitur für Benzin mit Einbindung 1" IG (der erste Meter beinhaltet die Verschraubungen); Schlauchlänge nach Kundenwunsch | 31829 | 74
Schlauchgarnitur für Benzin | DN 19, je weitere Meter: Elektrisch leitfähige Schlauchgarnitur für Benzin mit Einbindung 1" IG (der erste Meter beinhaltet die Verschraubungen); Schlauchlänge nach Kundenwunsch, Jeder weitere Meter | 31829-1 | 30
Schlauchaufroller | DN 19: Schlauchaufroller, ex-geschützt, mit 10 m elektrisch leitfähigem Schlauch DN 19, Federrückzug und Auslauffenster; inkl. Befestigungsmaterial und Verbindungsschlauch zur Pumpe | 512449 | 2144
Konsole für Schlauchtrommel Benzin | Feuerverzinkte Stahlkonsole zur sicheren Montage einer Schlauchtrommel auf einer Kraftstofftankanlage KA Benzin | 98117 | 407
Nottrennkupplung | Trennt selbsttätig und dicht verschließend die Schlauchleitung und das Zapfventil bei zu hoher mechanischen Beanspruchung. Nur in Verbindung mit Elaflex-ZVA (Mehrpreis). | 41174 | 106
Schlauchgarnitur für Benzin | DN 25, 1. Meter: Elektrisch leitfähige Schlauchgarnitur für Benzin mit Einbindung 1" IG (der erste Meter beinhaltet die Verschraubungen); Schlauchlänge nach Kundenwunsch | 83679 | 115
Schlauchgarnitur für Benzin | DN 25, je weitere Meter: Elektrisch leitfähige Schlauchgarnitur für Benzin mit Einbindung 1" IG (der erste Meter beinhaltet die Verschraubungen); Schlauchlänge nach Kundenwunsch, Jeder weitere Meter | 83679-1 | 40
Konsole für Schlauchtrommel Benzin | Feuerverzinkte Stahlkonsole zur sicheren Montage einer Schlauchtrommel auf einer Kraftstofftankanlage KA Benzin | 98117 | 407
Kraftstofffilter | Filtereinheit (30 µm, Durchfluss max. 65 l/min) zum Schutz vor Verunreinigungen und Wasser, die druckseitig an einer Pumpe montiert ist. Die Filterpatrone reduziert den Durchfluss mit zunehmender Sättigung | 73165 | 165
Ersatzpatrone für Kraftstofffilter | Ersatzfilterpatrone für den Kraftstofffilter | 39759 | 91

## Stationäre Lagertanks
Produktname | Produktbeschreibung | Art. Nr. | Preis 2024
MT-SE
MT-se 900 | Z-38.12-41, verzinkt | 82810 | 3166
MT-se 1300 | Z-38.12-41, verzinkt | 81014 | 3487
MT-se 900 | Z-38.12-41, lackiert RAL 7035 | 82968 | 2377
MT-se 1300 | Z-38.12-41, lackiert RAL 7035 | 89850 | 2636
MT-se 2000 | Z-38.12-41, lackiert RAL 7035 | 89852 | 3377
MT-se 2400 | Z-38.12-41, lackiert RAL 7035 | 89853 | 4172
MT-se 900 MOBIL verz. | Ausführung MT-SE Mobil. Z-38.12-41, verzinkt | 72123 | 3723
MT-se 1300 MOBIL verz. | Ausführung MT-SE Mobil. Z-38.12-41, verzinkt | 72124 | 4042
MT-se 900 MOBIL lack. | Ausführung MT-SE Mobil. Z-38.12-41, lackiert | 72121 | 3737
MT-se 1300 MOBIL lack. | Ausführung MT-SE Mobil. Z-38.12-41, lackiert | 84411 | 4023
MT-se 2000 MOBIL lack. | Ausführung MT-SE Mobil. Z-38.12-41, lackiert | 84731 | 4869
MT-se 2400 MOBIL lack. | Ausführung MT-SE Mobil. Z-38.12-41, lackiert | 83426 | 5529
MT-VH-se 1300 | Z-38.12-41, verzinkt | 71304 | 3995
MT-VH-se 1300 | Z-38.12-41, lackiert RAL 7035 | 83980 | 3153
MT-VH-se 2000 | Z-38.12-41, lackiert RAL 7035 | 83981 | 3983
MT-VH-se 2400 | Z-38.12-41, lackiert RAL 7035 | 83982 | 4881
MT-VH-se 1300 MOBIL | Ausführung MT-VH-SE Mobil. Z-38.12-41, verzinkt | 510513 | 4374
MT-VH-se 1300 MOBIL | Ausführung MT-VH-SE Mobil. Z-38.12-41, lackiert | 510514 | 3686
MT-VH-se 2000 MOBIL | Ausführung MT-VH-SE Mobil. Z-38.12-41, lackiert | 510515 | 4516
MT-VH-se 2400 MOBIL | Ausführung MT-VH-SE Mobil. Z-38.12-41, lackiert | 510516 | 5414
MT-Ü-se 900 | Z-38.12-41, verzinkt | 96596 | 3501
MT-Ü-se 1300 | Z-38.12-41, verzinkt | 96597 | 3826
MT-Ü-se 900 | Z-38.12-41, lackiert RAL 7035 | 72543 | 2738
MT-Ü-se 1300 | Z-38.12-41, lackiert RAL 7035 | 72544 | 3009
MT-Ü-se 2000 | Z-38.12-41, lackiert RAL 7035 | 72546 | 3767
MT-Ü-se 2400 | Z-38.12-41, lackiert RAL 7035 | 72547 | 4590
Verankerungselement | Grundeinheit für den ersten Behälter, verzinkt | 72516 | 195
Verankerungselement | Erweiterung für jeden weiteren Behälter, verzinkt | 72588 | 162
MT-2K-se 2000 | Z-38.12-41 | 73346 | 4728
MT-2K-se 2400 | Z-38.12-41 | 73347 | 5437
MT-3K-se 2400 | Z-38.12-41 | 73348 | 6408
Lackierung C3 | MT/MS: Lackierung in RAL 7035 für Außenaufstellung (Korrosionsschutzklasse C3) oder in anderen RAL-Farbtönen | 98786 | 542
Armaturensatz Versorgung MT | Für alle MT: Füllleitung mit abschließbarer Sicherheitsverschraubung 2" / 2 ½", Entlüftungsstutzen 2" mit Kappe, Saugleitung mit 1" Außengewinde zum Anschluss einer Leitung | 75700 | 248
Armaturensatz Entsorgung MT | Für alle MT: Füllleitung mit Anschluss 2" Außengewinde, Entlüftungsstutzen 2" mit Kappe, Absaugleitung mit abschließbarer Sicherheitsverschraubung 2" / 2 ½" | 81779 | 248
Armaturensatz Dieselkraftstoff MT | Für alle MT: Füllleitung mit abschließbarer Sicherheitsverschraubung, Saugleitung mit Pumpenanschluss (SAE-Flansch) und Fußfilter, Grenzwertgeber und Entlüftungsstutzen mit Kappe 2" | 84074 | 384
Zapfventilhalterung | Zapfventilhalter mit absperrbarem Rücklauf für Tropfmengen | 300504 | 75
Flügeltürschrank groß | Für MT-se: Flügeltürschrank inklusive Adapterring und Montagematerial zur Montage. Abmessung (L x B x H): 650 x 650 x 800 mm | 505209 | 881
Grenzwertgeber | KA, MT: Zur Verhinderung von Behälterüberfüllung bei Befüllung aus einem Tankwagen mit fest angekuppelter Leitung. Nur zulässig bei Diesel/Heizöl und Benzin | 31825 | 95
Drucksensor-se | Drucksensor für Fernüberwachung der Leckanzeige | 79195 | 361
LT-SE
LT-se 1500 | Z-38.12-325 | 506663 | 3574
LT-se 2000 | Z-38.12-325 | 506664 | 4111
LT-se 3000-100 | Z-38.12-325 | 506665 | 5161
LT-se 3000-125 | Z-38.12-325 | 506666 | 5161
LT-se 3500 | Z-38.12-325 | 506667 | 5426
LT-se 5000-125 | Z-38.12-325 | 506668 | 6543
LT-se 5000-140 | Z-38.12-51 | 510418 | 11752
LT-se 5000-160 | EN 12285-2 | 506670 | a. Anfrage
LT-se 7500-140 | Z-38.12-51 | 510419 | 13983
LT-se 7500-160 | EN 12285-2 | 506672 | a. Anfrage
LT-se 10000-140 | Z-38.12-51 | 510420 | 14721
LT-se 10000-160 | EN 12285-2 | 506674 | a. Anfrage
LT-se 13000 | EN 12285-2 | 506675 | a. Anfrage
LT-se 16000 | EN 12285-2 | 506676 | a. Anfrage
Armaturensatz Versorgung LT-se/-elh | Für LT ≥ 1000 l: Füllleitung mit Sicherheitsverschraubung 2" / 2½", Saugleitung mit Anschluss 1" Außengewinde | 98096 | 212
Armaturensatz Entsorgung LT-se/-elh | Für LT ≥ 1000 l: Füllleitung mit Anschluss 2" Innengewinde, Absaugleitung mit Sicherheitsverschraubung 2" / 2½" | 98097 | 212
Revisionsdom DOM III | Revisionsdom für Behälter für se-Flüssigkeiten, 500 mm Durchmesser, glatter Domdeckel, der mit dem Domflansch verschraubt ist | 88942 | 632
Drucksensor-se | Drucksensor für Fernüberwachung der Leckanzeige | 79195 | 361
MT-ELH
MT-elh 900 | Z-38.12-41, verzinkt | 84843 | 4120
MT-elh 1300 | Z-38.12-41, verzinkt | 84844 | 4338
MT-elh 900 | Z-38.12-41, lackiert RAL 7035 | 81545 | 3377
MT-elh 1300 | Z-38.12-41, lackiert RAL 7035 | 81550 | 3662
MT-elh 2000 | Z-38.12-41, lackiert RAL 7035 | 84892 | 4397
MT-elh 2400 | Z-38.12-41, lackiert RAL 7035 | 84893 | 5200
MT-elh 900 MOBIL verz. | Ausführung MT-ELH Mobil. Z-38.12-41, verzinkt | 509170 | 4675
MT-elh 1300 MOBIL verz. | Ausführung MT-ELH Mobil. Z-38.12-41, verzinkt | 510501 | 4894
MT-elh 900 MOBIL lack. | Ausführung MT-ELH Mobil. Z-38.12-41, lackiert | 99151 | 3911
MT-elh 1300 MOBIL lack. | Ausführung MT-ELH Mobil. Z-38.12-41, lackiert | 502679 | 4196
MT-elh 2000 MOBIL lack. | Ausführung MT-ELH Mobil. Z-38.12-41, lackiert | 510502 | 4931
MT-elh 2400 MOBIL lack. | Ausführung MT-ELH Mobil. Z-38.12-41, lackiert | 510503 | 5734
MT-VH-elh 1300 | Z-38.12-41, verzinkt | 71706 | 4824
MT-VH-elh 1300 | Z-38.12-41, lackiert RAL 7035 | 73874 | 4075
MT-VH-elh 2000 | Z-38.12-41, lackiert RAL 7035 | 96598 | 4871
MT-VH-elh 2400 | Z-38.12-41, lackiert RAL 7035 | 77318 | 5737
MT-VH-elh 1300 MOBIL | Ausführung MT-VH-ELH Mobil. Z-38.12-41, verzinkt | 510509 | 5378
MT-VH-elh 1300 MOBIL | Ausführung MT-VH-ELH Mobil. Z-38.12-41, lackiert | 510510 | 4609
MT-VH-elh 2000 MOBIL | Ausführung MT-VH-ELH Mobil. Z-38.12-41, lackiert | 510511 | 5405
MT-VH-elh 2400 MOBIL | Ausführung MT-VH-ELH Mobil. Z-38.12-41, lackiert | 510512 | 6271
Lackierung C3 | MT/MS: Lackierung in RAL 7035 für Außenaufstellung (Korrosionsschutzklasse C3) oder in anderen RAL-Farbtönen | 98786 | 542
Armaturensatz Versorgung MT | Für alle MT: Füllleitung mit abschließbarer Sicherheitsverschraubung 2" / 2 ½", Entlüftungsstutzen 2" mit Kappe, Saugleitung mit 1" Außengewinde zum Anschluss einer Leitung | 75700 | 248
Armaturensatz Entsorgung MT | Für alle MT: Füllleitung mit Anschluss 2" Außengewinde, Entlüftungsstutzen 2" mit Kappe, Absaugleitung mit abschließbarer Sicherheitsverschraubung 2" / 2 ½" | 81779 | 248
Armaturensatz Vergaserkraftstoff MT | Für MT-elh 900: Füllleitung mit abschließbarer Sicherheitsverschraubung 2" / 2 ½", Saugleitung mit Pumpenanschluss (SAE-Flansch) und Fußfilter, Grenzwertgeber, Entlüftungsstutzen mit Kappe, Gaspendelanschluss | 84075 | 635
Armaturensatz Vergaserkraftstoff MT | Für MT-elh 1300 - 2400: Füllleitung mit abschließbarer Sicherheitsverschraubung 2" / 2 ½", Saugleitung mit Pumpenanschluss (SAE-Flansch) und Fußfilter, Grenzwertgeber, Entlüftungsstutzen mit Kappe, Gaspendelanschluss | 76099 | 635
Flügeltürschrank groß | Für MT-elh: Flügeltürschrank inklusive Adapterring und Montagematerial zur Montage. Abmessung (L x B x H): 650 x 650 x 800 mm | 505210 | 1183
Be- und Entlüftungshaube Ex | Deflagrations- und dauerbrandsichere Be- und Entlüftungshaube zur Absicherung der Lüftungsleitung gegen das Eindringen eines Brandes oder einer atmosphärischen Deflagration in das Innere eines Behälters. Zugelassen für Stoffe der Explosionsgruppe IIA | 47822 | 1028
Detonationssicherung Füllleitung | Flüssigkeits-Detonationssicherung für die Füllleitung, die verhindert, dass sich im Falle einer Zündung von explosionsfähiger Atmosphäre die Verbrennung in den Tank überträgt | 98358 | 1315
Grenzwertgeber | KA, MT: Zur Verhinderung von Behälterüberfüllung bei Befüllung aus einem Tankwagen mit fest angekuppelter Leitung. Nur zulässig bei Diesel/Heizöl und Benzin | 31825 | 95
Drucksensor-elh | Drucksensor für Fernüberwachung der Leckanzeige mit ATEX-Zulassung | 76539 | 1143
LT-ELH stehend
LT-elh 400 | DIN 6623-2 | 98657 | 4433
LT-elh 600 | DIN 6623-2 | 98658 | 4522
LT-elh 995 | DIN 6623-2 | 98659 | 5048
LT-B-elh 400 | DIN 6623-2 | 71343 | 2824
LT-B-elh 600 | DIN 6623-2 | 71344 | 2965
LT-B-elh 995 | DIN 6623-2 | 71345 | 3553
LT-elh 400 MOBIL | Ausführung LT Mobil, DIN 6623-2 | 510408 | 4951
LT-elh 600 MOBIL | Ausführung LT Mobil, DIN 6623-2 | 510409 | 5041
LT-elh 995 MOBIL | Ausführung LT Mobil, DIN 6623-2 | 510410 | 5608
LT-B-elh 400 MOBIL | Ausführung LT Mobil, DIN 6623-2 | 510411 | 3341
LT-B-elh 600 MOBIL | Ausführung LT Mobil, DIN 6623-2 | 510412 | 3479
LT-B-elh 995 MOBIL | Ausführung LT Mobil, DIN 6623-2 | 510413 | 4165
Revisionsdom DOM II | Revisionsdom für GS / GD / LT 995, 400 mm Durchmesser, gewölbter Klappdeckel, der mit 4 Augenschrauben fixiert wird | 85996 | 1846
Zusatzmuffe 2" I | Zum Einbau einer Überfüllsicherung in einen Lager- oder Sammelbehälter der Baureihen AS /GD /GS / LT | 83674 | 102
Zusatzmuffe 2" II | Mit Füllleitung zur Befüllung über eine zusätzliche fest angeschlossene Leitung zum Einbau in einen Lager- oder Sammelbehälter der Baureihen AS /GD /GS / LT | 83673 | 123
Armaturensatz Versorgung für LT-elh | Für LT < 1000 l: Füllleitung mit Sicherheitsverschraubung 2 / 2½“, Saugleitung mit Anschluss 1“ Außengewinde | 98661 | 212
Armaturensatz Entsorgung für LT-elh | Für LT < 1000 l: Füllleitung mit Sicherheitsverschraubung 2 / 2½“, Saugleitung mit Anschluss 1“ Außengewinde | 98660 | 212
Armaturensatz Versorgung für LT-B-elh | Füllleitung mit Sicherheitsverschraubung 2 / 2½“, Saugleitung mit Anschluss 1“ Außengewinde | 98853 | 212
Armaturensatz Entsorgung für LT-B-elh | Füllleitung mit Anschluss 2“ Außengewinde, Saugleitung mit Sicherheitsverschraubung 2 / 2½“ | 98854 | 212
Drucksensor-elh | Drucksensor für Fernüberwachung der Leckanzeige mit ATEX-Zulassung | 76539 | 1143
LT-elh liegend
LT-elh 1000 | Z-38.12-51 | 98651 | 5685
LT-elh 1500 | Z-38.12-51 | 98652 | 7406
LT-elh 2000-100 | Z-38.12-51 | 98653 | 7872
LT-elh 2000-125 | Z-38.12-51 | 98654 | 7872
LT-elh 3000-100 | Z-38.12-51 | 98643 | 8643
LT-elh 3000-125 | Z-38.12-51 | 98644 | 8643
LT-elh 3500 | Z-38.12-51 | 98645 | 9291
LT-elh 5000-125 | Z-38.12-51 | 98646 | 11752
LT-elh 5000-140 | Z-38.12-51 | 98647 | 11752
LT-elh 7500 | Z-38.12-51 | 98649 | 13983
LT-elh 10000 | Z-38.12-51 | 98642 | 14721
Flügeltürschrank groß | Für LT-elh: Flügeltürschrank inklusive Adapterring und Montagematerial zur Montage. Abmessung (L x B x H): 650 x 650 x 800 mm | 513969 | 1183
Revisionsdom DOM I | Revisionsdom für Behälter für elh-Flüssigkeiten, 500 mm Durchmesser, glatter Domdeckel, der mit dem Domflansch verschraubt ist | 85995 | 1209
Be- und Entlüftungshaube Ex | Deflagrations- und dauerbrandsichere Be- und Entlüftungshaube zur Absicherung der Lüftungsleitung gegen das Eindringen eines Brandes oder einer atmosphärischen Deflagration in das Innere eines Behälters. Zugelassen für Stoffe der Explosionsgruppe IIA | 47822 | 1028
Detonationssicherung Füllleitung | Flüssigkeits-Detonationssicherung für die Füllleitung, die verhindert, dass sich im Falle einer Zündung von explosionsfähiger Atmosphäre die Verbrennung in den Tank überträgt | 98358 | 1315
Armaturensatz Versorgung LT-se/-elh | Für LT ≥ 1000 l: Füllleitung mit Sicherheitsverschraubung 2" / 2½", Saugleitung mit Anschluss 1" Außengewinde | 98096 | 212
Armaturensatz Entsorgung LT-se/-elh | Für LT ≥ 1000 l: Füllleitung mit Anschluss 2" Innengewinde, Absaugleitung mit Sicherheitsverschraubung 2" / 2½" | 98097 | 212
Drucksensor-elh | Drucksensor für Fernüberwachung der Leckanzeige mit ATEX-Zulassung | 76539 | 1143
Überfüllsicherungen
SE-Ü-40 | Messumformer Schutzart IP 40, mit einer einfachen Halterung. Ein-/Ausgang für Signal an externe Steuerung | 86286 | 1162
Überfüllsicherung IP 40 SE-Ü-40 mit Abschaltung für Pumpe | Messumformer NB 220 QSF und Niveaustandsgeber Fafnir A3-250 Typ 76 A inkl. Abschaltung einer Pumpe | 511221 | 1203
TW-Stecker | Tankwagenstecker für Wandmontage; zur Verhinderung von Behälterüberfüllung bei Befüllung aus einem Tankwagen mit festangeschlossener Leitung. | 44687 | 446
SE-ÜI-64 | Inhaltsanzeige in Prozent und Höhe in Zentimeter mit integrierter Überfüllsicherung, Schaltschrank Schutzart IP 64 mit Messumformer zur bauseitigen Wandmontage, Füllstandsensor mit Schwimmer im Behälter montiert | 300363 | 2745

## Stationäre Sammeltanks
Produktname | Produktbeschreibung | Art. Nr. | Preis 2024
AS-T-SE
AS-T-se 400 | DIN 6623-2 | 72573 | 2469
AS-T-se 990 | DIN 6623-2 | 72647 | 2730
AS-T-se 400 MOBIL | Ausführung AS mobil, DIN 6623-2 | 97180 | 3053
AS-T-se 990 MOBIL | Ausführung AS mobil, DIN 6623-2 | 73933 | 3263
Zusatzmuffe 2" I | Zum Einbau einer Überfüllsicherung in einen Lager- oder Sammelbehälter der Baureihen AS /GD /GS / LT | 83674 | 102
Zusatzmuffe 2" II | Mit Füllleitung zur Befüllung über eine zusätzliche fest angeschlossene Leitung zum Einbau in einen Lager- oder Sammelbehälter der Baureihen AS /GD /GS / LT | 83673 | 123
AS-TP-SE
AS-TP-se 1500 | Z-38.12-325 | 506677 | 5820
AS-TP-se 2000 | Z-38.12-325 | 506678 | 6414
AS-TP-se 3000-100 | Z-38.12-325 | 506679 | 7579
AS-TP-se 3000-125 | Z-38.12-325 | 506680 | 7579
AS-TP-se 3500 | Z-38.12-325 | 506681 | 7918
AS-TP-se 5000-125 | Z-38.12-325 | 506682 | 9156
Zusatzmuffe 2" I | Zum Einbau einer Überfüllsicherung in einen Lager- oder Sammelbehälter der Baureihen AS /GD /GS / LT | 83674 | 102
Zusatzmuffe 2" II | Mit Füllleitung zur Befüllung über eine zusätzliche fest angeschlossene Leitung zum Einbau in einen Lager- oder Sammelbehälter der Baureihen AS /GD /GS / LT | 83673 | 123
Bedienpodest I | Einstufiges Bedienpodest passend für Behälter mit Durchmesser 1000 mm, komplett aus Stahl gefertigt, feuerverzinkt; Maße (L x B x H): 1020 x 1000 x 175 mm; 50 kg | 77468 | 402
Bedienpodest II | Zweistufiges Bedienpodest passend für Behälter mit Durchmesser 1250 mm, komplett aus Stahl gefertigt, feuerverzinkt; Maße (L x B x H): 1240 x 1000 x 400 mm; 100 kg | 77469 | 450
MS-T-SE
MS-T-se 900 | Z-38.12-41 | 84845 | 4177
MS-T-se 1300 | Z-38.12-41 | 84729 | 4507
MS-T-se 900 | Z-38.12-41, lackiert RAL 7035 | 83324 | 3333
MS-T-se 1300 | Z-38.12-41, lackiert RAL 7035 | 83323 | 3490
MS-T-se 2000 | Z-38.12-41, lackiert RAL 7035 | 83671 | 4336
MS-T-se 2400 | Z-38.12-41, lackiert RAL 7035 | 83672 | 4996
MS-T-se 900 MOBIL verz. | Ausführung MS mobil, Z-38.12-41, verzinkt | 97065 | 4732
MS-T-se 1300 MOBIL verz. | Ausführung MS mobil, Z-38.12-41, verzinkt | 300215 | 5062
MS-T-se 900 MOBIL lack. | Ausführung MS mobil, Z-38.12-41, lackiert RAL 7035 | 73730 | 3738
MS-T-se 1300 MOBIL lack. | Ausführung MS mobil, Z-38.12-41, lackiert RAL 7035 | 79145 | 4025
MS-T-se 2000 MOBIL lack. | Ausführung MS mobil, Z-38.12-41, lackiert RAL 7035 | 96327 | 4870
MS-T-se 2400 MOBIL lack. | Ausführung MS mobil, Z-38.12-41, lackiert RAL 7035 | 98186 | 5530
MS-TVH-se 1300 | Z-38.12-41, verzinkt | 71329 | 5247
MS-TVH-se 1300 | Z-38.12-41, lackiert RAL 7035 | 71324 | 3831
MS-TVH-se 2000 | Z-38.12-41, lackiert RAL 7035 | 71326 | 4704
MS-TVH-se 2400 | Z-38.12-41, lackiert RAL 7035 | 71327 | 5389
Bedienpodest MS I | Einstufiges Bedienpodest für MS 900, komplett aus Stahl gefertigt, feuerverzinkt; Maße (L x B x H): 600 x 500 x 275 mm | 72125 | 279
Bedienpodest MS II | Dreistufiges Bedienpodest passend für MS 1300 – 2400, komplett aus Stahl gefertigt, feuerverzinkt; Maße (L x B x H): 1270 x 810 x 600 mm | 84964 | 564
Lackierung C3 | MT/MS: Lackierung in RAL 7035 für Außenaufstellung (Korrosionsschutzklasse C3) oder in anderen RAL-Farbtönen | 98786 | 542
MS-TP-ELH
MS-TP-elh 900 | Z-38.12-41, verzinkt | 71713 | 6055
MS-TP-elh 1300 | Z-38.12-41, verzinkt | 71714 | 6391
MS-TP-elh 900 | Z-38.12-41, lackiert RAL 7035 | 71705 | 5022
MS-TP-elh 1300 | Z-38.12-41, lackiert RAL 7035 | 71709 | 5322
MS-TP-elh 2000 | Z-38.12-41, lackiert RAL 7035 | 71711 | 6210
MS-TP-elh 2400 | Z-38.12-41, lackiert RAL 7035 | 71712 | 6902
MS-TP-elh 900 MOBIL verz. | Ausführung MS mobil, Z-38.12-41, verzinkt | 97059 | 6610
MS-TP-elh 1300 MOBIL verz. | Ausführung MS mobil, Z-38.12-41 | 510403 | 6946
MS-TP-elh 900 MOBIL lack. | Ausführung MS mobil, Z-38.12-41, lackiert RAL 7035 | 510404 | 5557
MS-TP-elh 1300 MOBIL lack. | Ausführung MS mobil, Z-38.12-41, lackiert RAL 7035 | 510405 | 5856
MS-TP-elh 2000 MOBIL lack. | Ausführung MS mobil, Z-38.12-41, lackiert RAL 7035 | 510406 | 6744
MS-TP-elh 2400 MOBIL lack. | Ausführung MS mobil, Z-38.12-41, lackiert RAL 7035 | 510407 | 7436
Bedienpodest MS I | Einstufiges Bedienpodest für MS 900, komplett aus Stahl gefertigt, feuerverzinkt; Maße (L x B x H): 600 x 500 x 275 mm | 72125 | 279
Bedienpodest MS II | Dreistufiges Bedienpodest passend für MS 1300 – 2400, komplett aus Stahl gefertigt, feuerverzinkt; Maße (L x B x H): 1270 x 810 x 600 mm | 84964 | 564
Lackierung C3 | MT/MS: Lackierung in RAL 7035 für Außenaufstellung (Korrosionsschutzklasse C3) oder in anderen RAL-Farbtönen | 98786 | 542
Be- und Entlüftungshaube Ex | Deflagrations- und dauerbrandsichere Be- und Entlüftungshaube zur Absicherung der Lüftungsleitung gegen das Eindringen eines Brandes oder einer atmosphärischen Deflagration in das Innere eines Behälters. Zugelassen für Stoffe der Explosionsgruppe IIA | 47822 | 1028
Plattformwagen | Für MT-VH 450: Für die innenbetriebliche Logistik und spurtreue Routenzug-Lösungen; mit virtuellem Kupplungs-/Deichselsystem; Außenabmessungen (L x B x H): ca. 1460 x 860 x 1155 mm | 48837 | a. Anfrage
GS-TP-ELH
GS-T-elh 250 | Z-38.12-288 | 71371 | 3989
GS-T-elh 400 | Z-38.12-288 | 71372 | 4078
GS-TP-elh 600 | Z-38.12-288 | 71373 | 4681
GS-TP-elh 995 | Z-38.12-288 | 71374 | 5029
GS-T-elh 250 MOBIL | Ausführung GS mobil, Z-38.12-288 | 71396 | 4522
GS-T-elh 400 MOBIL | Ausführung GS mobil, Z-38.12-288 | 71397 | 4557
GS-TP-elh 600 MOBIL | Ausführung GS mobil, Z-38.12-288 | 71398 | 5200
GS-TP-elh 995 MOBIL | Ausführung GS mobil, Z-38.12-288 | 71399 | 5515
Zusatzmuffe 2" I | Zum Einbau einer Überfüllsicherung in einen Lager- oder Sammelbehälter der Baureihen AS /GD /GS / LT | 83674 | 102
Zusatzmuffe 2" II | Mit Füllleitung zur Befüllung über eine zusätzliche fest angeschlossene Leitung zum Einbau in einen Lager- oder Sammelbehälter der Baureihen AS /GD /GS / LT | 83673 | 123
Revisionsdom DOM II | Revisionsdom für GS / GD / LT 995, 400 mm Durchmesser, gewölbter Klappdeckel, der mit 4 Augenschrauben fixiert wird | 85996 | 1846
Be- und Entlüftungshaube Ex | Deflagrations- und dauerbrandsichere Be- und Entlüftungshaube zur Absicherung der Lüftungsleitung gegen das Eindringen eines Brandes oder einer atmosphärischen Deflagration in das Innere eines Behälters. Zugelassen für Stoffe der Explosionsgruppe IIA | 47822 | 1028
GS-TP-ELH liegend
GS-TP-elh 1000 | Z-38.12-51 | 71375 | 6995
GS-TP-elh 1500 | Z-38.12-51 | 71376 | 9139
GS-TP-elh 2000-100 | Z-38.12-51 | 71377 | 9631
GS-TP-elh 2000-125 | Z-38.12-51 | 71378 | 9631
GS-TP-elh 3000-100 | Z-38.12-51 | 71380 | 10254
GS-TP-elh 3000-125 | Z-38.12-51 | 71381 | 10254
GS-TP-elh 3500 | Z-38.12-51 | 71382 | 10963
GS-TP-elh 5000-125 | Z-38.12-51 | 71383 | 13561
GS-TP-elh 5000-140 | Z-38.12-51 | 71384 | 13362
GS-TP-elh 7500 | Z-38.12-51 | 71386 | 16615
GS-TP-elh 10000 | Z-38.12-51 | 71388 | 17443
Zusatzmuffe 2" I | Zum Einbau einer Überfüllsicherung in einen Lager- oder Sammelbehälter der Baureihen AS /GD /GS / LT | 83674 | 102
Zusatzmuffe 2" II | Mit Füllleitung zur Befüllung über eine zusätzliche fest angeschlossene Leitung zum Einbau in einen Lager- oder Sammelbehälter der Baureihen AS /GD /GS / LT | 83673 | 123
Be- und Entlüftungshaube Ex | Deflagrations- und dauerbrandsichere Be- und Entlüftungshaube zur Absicherung der Lüftungsleitung gegen das Eindringen eines Brandes oder einer atmosphärischen Deflagration in das Innere eines Behälters. Zugelassen für Stoffe der Explosionsgruppe IIA | 47822 | 1028
GD-TP-ELH
GD-TP-elh 250 | Z-38.12-288 | 73353 | 5004
GD-TP-elh 400 | Z-38.12-288 | 73354 | 5148
GD-TP-elh 600 | Z-38.12-288 | 73355 | 5631
GD-TP-elh 995 | Z-38.12-288 | 73356 | 5977
GD-TP-elh 400 MOBIL | Ausführung GD mobil, Z-38.12-288 | 73810 | 5634
GD-TP-elh 600 MOBIL | Ausführung GD mobil, Z-38.12-288 | 300076 | 6148
GD-TP-elh 995 | Ausführung GD mobil, Z-38.12-288 | 99868 | 6092
Zusatzmuffe 2" I | Zum Einbau einer Überfüllsicherung in einen Lager- oder Sammelbehälter der Baureihen AS /GD /GS / LT | 83674 | 102
Zusatzmuffe 2" II | Mit Füllleitung zur Befüllung über eine zusätzliche fest angeschlossene Leitung zum Einbau in einen Lager- oder Sammelbehälter der Baureihen AS /GD /GS / LT | 83673 | 123
Revisionsdom DOM II | Revisionsdom für GS / GD / LT 995, 400 mm Durchmesser, gewölbter Klappdeckel, der mit 4 Augenschrauben fixiert wird | 85996 | 1846
Be- und Entlüftungshaube Ex | Deflagrations- und dauerbrandsichere Be- und Entlüftungshaube zur Absicherung der Lüftungsleitung gegen das Eindringen eines Brandes oder einer atmosphärischen Deflagration in das Innere eines Behälters. Zugelassen für Stoffe der Explosionsgruppe IIA | 47822 | 1028
GD-D-ELH
GD-D-elh 1000-v | Abmessung [L x B x H] 1200 x 1200 x 1600, 500 kg, Druckbehälter Innen Stahl verzinkt, Außen Stahl verzinkt, Transportgestell Stahl verzinkt | 98152 | 10435
GD-D-elh 1000-l | Abmessung [L x B x H] 1200 x 1200 x 1600, 500 kg, Druckbehälter Innen Stahl roh, Außen Stahl lackiert, Transportgestell Stahl verzinkt | 98153 | 11358
GD-D-elh 1000-e1 | Abmessung [L x B x H] 1200 x 1200 x 1600, 500 kg, Druckbehälter Innen Edelstahl 1.4301, Außen Stahl lackiert, Transportgestell Stahl verzinkt | 98154 | a. Anfrage
GD-D-elh 1000-e2 | Abmessung [L x B x H] 1200 x 1200 x 1600, 500 kg, Druckbehälter Innen Edelstahl 1.4571, Außen Edelstahl 1.4301, Transportgestell Stahl verzinkt | 98155 | a. Anfrage
GD-D-elh 1000-e3 | Abmessung [L x B x H] 1200 x 1200 x 1600, 500 kg, Druckbehälter Innen Edelstahl 1.4571, Außen Edelstahl 1.4301, Transportgestell Edelstahl 1.4301 | 98156 | a. Anfrage
Überfüllsicherungen
SE-Ü-40 | Messumformer Schutzart IP 40, mit einer einfachen Halterung. Ein-/Ausgang für Signal an externe Steuerung | 86286 | 1162
Überfüllsicherung IP 40 SE-Ü-40 mit Abschaltung für Pumpe | Messumformer NB 220 QSF und Niveaustandsgeber Fafnir A3-250 Typ 76 A inkl. Abschaltung einer Pumpe | 511221 | 1203
TW-Stecker | Tankwagenstecker für Wandmontage; zur Verhinderung von Behälterüberfüllung bei Befüllung aus einem Tankwagen mit festangeschlossener Leitung. | 44687 | 446
SE-ÜI-64 | Inhaltsanzeige in Prozent und Höhe in Zentimeter mit integrierter Überfüllsicherung, Schaltschrank Schutzart IP 64 mit Messumformer zur bauseitigen Wandmontage, Füllstandsensor mit Schwimmer im Behälter montiert | 300363 | 2745

## Mobile Geräte
Produktname | Produktbeschreibung | Art. Nr. | Preis 2024
MOBILUS-COMPACT
MOBILUS-COMPACT | Druckluftmembranpumpe für das sichere Umpumpen von Kraftstoffen montiert auf einem Tragrahmen | 97154 | 2169
MOBILUS-COMPACT-E | Selbstansaugende Flügelzellenpumpe für Diesel und Benzin mit ex-geschütztem Wechselstrommotor 230 V, 10 m Anschlusskabel mit Schuko-Stecker zur Verwendung außerhalb der Ex-Zonen für das sichere Umpumpen von Kraftstoffen montiert auf einem Tragrahmen, | 509706 | 2075
Tragegestell | Traggestell für 2 Druckluftflaschen 6 l, 300 bar (Flaschen gehören nicht zum Lieferumfang) mit T-Stück für Parallelbetrieb | 502913 | 1574
Druckminderventil | Druckminderventil zur Verringerung des Druckes 300-10 bar, inkl. 4 m Druckluftschlauch und Anschlusskupplung | 72511 | 515
Absaugschlauch | Elektrisch leitfähiger Saugschlauch DN 19 x 4; 2,5 m lang, zum Absaugen aus Behältern mit größerer Öffnung, wie z. B. LKW-Tanks | 72492 | 93
Bausatz Storz-Kupplungen | Bausatz Storz-Kupplkungen für MOBILUS-COMPACT | 511571 | 338
Transportkiste S | stapelbare Transportkiste aus Alulegierung mit stabilem Boden-, Rand- und Deckelprofil, Ecksicken. Umlaufende Sicken für zusätzliche Formstabilität. Deckel mit Edelstahl-Scharnierband und zwei Haltegurten. Umlaufend eingeschäumte Deckeldichtung. Ein Federfallgriff je Stirnseite. Stapelecken aus Alu-Guss. Zwei Klappverschlüsse an der Vorderseite, Sicherung durch Plomben, Vorhängeschloss oder Schlosseinbau. Innenmaße: 550 x 550 x 580 mm Außenmaße: ca. 600 x 600 x 610 mm | 516005 | 453
Transportkiste M | wie Transportkiste S, jedoch Innenmaße: 750 x 550 x 580 mm Außenmaße: ca. 800 x 600 x 610 mm | 516006 | 532
Saugsonde | Flexibel 5,4 mm mit Steckhülle, 0,7 m lang | 72863 | 119
Saugsonde | Flexibel 5,4 mm mit Steckhülle, 1,2 m lang | 99874 | 137
Zapfschlauch mit ZVA | Elektrisch leitfähiger Zapfschlauch DN 19 x 4, 4 m lang, an einem Ende mit Überwurfmutter zum Anschluss an die Pumpe, das andere Ende mit montiertem Automatik-Zapfventil (NW 16) | 72622 | 412
MOBILUS
MOBILUS | Komplettes Kraftstoffabsaug- und Betankungsgerät inkl. Wechselbehälter 100 l; Pumpenleistung 10 l/min | 97038 | 5256
Wechselbehälter | Zusätzlicher Wechselbehälter 100 l | 84414 | 1161
Schauglas | Schauglas zur Kontrolle des Medienstromes | 37999 | 91
Schmutzfänger | Schmutzfänger zum Schutz der Pumpe und der Armaturen vor Fremdkörpern | 83677 | 62
Adapter | Kegelförmiger Spezialadapter zum direkten Anschluss der Saugsonde des Absauggerätes an die Kraftstoffleitung des Fahrzeugs | 97840 | 58
Druckluftfilter | Zur sicheren Versorgung der Kraftstoffabsauggeräte mit sauberer Druckluft | 39169 | 122
Gaspendelausrüstung | Zur Rückführung der Gase aus dem zu befüllenden in den abgesaugten Behälter | 71301 | 223
Saugsonde | Flexibel 5,4 mm mit Steckhülle, 0,7 m lang | 72863 | 119
Saugsonde | Flexibel 5,4 mm mit Steckhülle, 1,2 m lang | 99874 | 137
Zählwerk MOBILUS | Fest eingebuater, nicht eichfähiger und zentral auf dem Bedienelement des MOBILUS positionierter Ringkolbenzähler. | 73873 | 876
MOBILUS-BLUE
MOBILUS-BLUE C 200 | Mit LCD-Display zur Anzeige des aktuellen Volumenstroms und der abgegebenen Menge; Zapfschlauch 4 m mit Automatik-Zapfventil aus Edelstahl; Saugschlauch 2 m mit CDS-Kupplung zum Ankuppeln an IBC zur Selbstbefüllung; Kugelhahn zum Umschalten der Pumpe von Betankung auf Selbstbefüllung; Absaugfunktion zum Enttanken eines Harnstofftanks mit Saugschlauch 3,5 m, D = 15 mm und Edelstahlspitze | 98144 | a. Anfrage
MOBILUS-BLUE A 200 | Zapfschlauch 4 m mit Automatik-Zapfventil aus Edelstahl; Saugschlauch 2 m mit CDS-Kupplung zum Ankuppeln an IBC zur Selbstbefüllung; Kugelhahn zum Umschalten der Pumpe von Betankung auf Selbstbefüllung; Schwimmerschalter zum Abschalten der Pumpe beim Befüllvorgang | 78571 | a. Anfrage
MOBILUS-BLUE B 200 | Zapfschlauch 4 m mit Automatik-Zapfventil aus Edelstahl; Befüllung über externe 230 V Pumpe; Schuko-Steckdose zur Stromversorgung der externen Pumpe; Schwimmerschalter zum Abschalten der Stromversorgung der externen Pumpe bei Erreichen des max. Füllvolumens des MOBILUS Behälters | 98142 | a. Anfrage
Belegdrucker | Für Tankautomat TAU 2, geeignet für MOBILUS Blue-A und -B; Informationen auf dem Ausdruck: Datum, Produkt, Auftragsnummer, Fahrzeugkennung (max. 16 Zeichen), SOLL-Menge, IST-Menge; Ausdruck auf Thermopapier | 46125 | a. Anfrage
Aktivkohlefilter | Bausatz Aktivkohlefilter für die Entlüftung | 97892 | a. Anfrage
Schlauch in Sonderlänge | Zapf- und Saugschlauch NW 19; 2,5 m lang, ohne Zapfventil | 97893 | a. Anfrage